## Работы
Стоимость работ и услуг
составлен с использованием онлайн сервиса "МКД-расчет", разработанного Центром Муниципальной экономики (ЦНИС)
№пп | Работа | Измеритель | Кол-во ед. изм. | Перио- дичность в год | Труд. ресурсы, руб. | Матер. ресурсы, руб. | Маш. мех., руб. | Накл. расходы, руб. | Прибыль, руб. | Расходы на управ., руб. | Цена за единмцу измерения | Стоимость, руб.
Конструктивные элементы
1 | Усиление фундаментов цементацией | 100 м3 фундамента | 1 | 1 | 23409.3496 | 286409.475 | 735.1344 | 23456.1683 | 58451.7723 | 0 | 3924.619 | 392461.8996
2 | Устранение повреждений железобетонных фундаментов | м3 | 1 | 1 | 735.4185 | 8628.3813 | 9276.4638 | 4070.6147 | 3974.4037 | 0 | 26685.2819 | 26685.2819
3 | Восстановление (ремонт) решеток на продухах фундамента | 100 решеток | 1 | 1 | 7515.2608 | 17942.9281 | 0 | 7530.2913 | 5772.984 | 0 | 387.6146 | 38761.4643
4 | Восстановление (ремонт) приямков | кв.м. приямка | 1 | 1 | 321.8444 | 925.0814 | 0 | 322.4881 | 274.6474 | 0 | 1844.0613 | 1844.0613
5 | Восстановление (ремонт) отмостки | 100 м2 отмостки | 1 | 1 | 6030.684 | 53523.4046 | 0 | 6042.7454 | 11479.446 | 0 | 770.7628 | 77076.28
6 | Ремонт поверхности кирпичных стен с расшивкой швов и толщиной заделки до 1/2 кирпича | 100 м2 отремонтированной поверхности | 1 | 1 | 20481.006 | 52717.7672 | 11078.1216 | 20521.968 | 18339.801 | 0 | 1231.3866 | 123138.6638
7 | Укрепление слабодержащихся кирпичей | 100 м2 отремонтированной поверхности | 1 | 1 | 76145.0976 | 52717.7672 | 0 | 76297.3878 | 35903.0442 | 0 | 2410.633 | 241063.2968
8 | Заделка отверстий в бетонных и железобетонных стенах и перегородках с площадью отверстий до 0,1 кв.м и глубиной до 100 мм | 100 отверстий | 1 | 1 | 10746.0738 | 9935.7686 | 0 | 10767.5659 | 5503.6465 | 0 | 369.5305 | 36953.0548
9 | Заделка отверстий в бетонных и железобетонных стенах и перегородках с площадью отверстий до 0,1 кв.м и глубиной до 150 мм | 100 отверстий | 1 | 1 | 15574.02 | 14903.6528 | 0 | 15605.168 | 8064.4972 | 0 | 541.4734 | 54147.338
10 | Заделка отверстий в бетонных и железобетонных стенах и перегородках с площадью отверстий до 0,2 кв.м и глубиной до 100 мм | 100 отверстий | 1 | 1 | 17131.422 | 19871.5371 | 0 | 17165.6848 | 9479.5127 | 0 | 636.4816 | 63648.1567
11 | Заделка отверстий в бетонных и железобетонных стенах и перегородках с площадью отверстий до 0,2 кв.м и глубиной до 150 мм | 100 отверстий | 1 | 1 | 24918.432 | 39743.0742 | 0 | 24968.2689 | 15685.2106 | 0 | 1053.1499 | 105314.9858
12 | Ремонт обыкновенной штукатурки фасадов каменных стен с прорезкой рустов | 100 м2 отремонтированной поверхности | 1 | 1 | 46839.936 | 16817.8591 | 13715.7696 | 46933.6159 | 21753.7566 | 0 | 1460.6094 | 146060.9372
13 | Известковое окрашивание оштукатуренных гладких фасадов | 100 м2 обработанной поверхности | 1 | 1 | 1948.3099 | 835.841 | 659.412 | 1952.2065 | 944.2597 | 0 | 63.4003 | 6340.0291
14 | Окрашивание гладких кирпичных фасадов силикатными красками | 100 м2 обработанной поверхности | 1 | 1 | 3761.7994 | 2759.1116 | 801.845 | 3769.323 | 1941.1138 | 0 | 130.3319 | 13033.1927
15 | Известковая окраска ранее окрашенных поверхностей стен | 100 м2 окрашенной поверхности | 1 | 1 | 2024.6226 | 555.6261 | 0 | 2028.6718 | 806.5611 | 0 | 54.1548 | 5415.4817
16 | Простая масляная окраска ранее окрашенных поверхностей | 100 м2 окрашенной поверхности | 1 | 1 | 6852.5688 | 2446.8311 | 0 | 6866.2739 | 2828.9929 | 0 | 189.9467 | 18994.6668
17 | Улучшенная масляная окраска ранее окрашенных поверхностей | 100 м2 окрашенной поверхности | 1 | 1 | 8639.0304 | 6858.3369 | 0 | 8656.3085 | 4226.8933 | 0 | 283.8057 | 28380.569
18 | Ремонт внутренней штукатурки потолков отдельными местами | 100 кв. м | 1 | 1 | 33227.04 | 19301.9606 | 0 | 33293.4941 | 15018.9366 | 0 | 1008.4143 | 100841.4313
19 | Простая клеевая окраска потолков | 100 кв. м | 1 | 1 | 2188.498 | 586.5095 | 0 | 2192.875 | 869.3794 | 0 | 58.3726 | 5837.2619
20 | Улучшенная клеевая окраска потолков | 100 кв. м | 1 | 1 | 3654.9744 | 661.6867 | 0 | 3662.2843 | 1396.3155 | 0 | 93.7526 | 9375.2609
21 | Известковая окраска ранее окрашенных поверхностей потолков | 100 кв.м | 1 | 1 | 2491.8432 | 604.5568 | 0 | 2496.8269 | 978.8147 | 0 | 65.7204 | 6572.0416
22 | Простая масляная окраска ранее окрашенных потолков | 100 кв.м | 1 | 1 | 7475.5296 | 2534.1125 | 0 | 7490.4807 | 3062.5215 | 0 | 205.6264 | 20562.6442
23 | Улучшенная масляная окраска ранее окрашенных потолков | 100 кв.м | 1 | 1 | 9801.9768 | 7491.7112 | 0 | 9821.5808 | 4745.172 | 0 | 318.6044 | 31860.4408
24 | Восстановление козырьков | кв.м. | 1 | 1 | 611.764 | 688.5468 | 0 | 612.9876 | 334.8272 | 0 | 2248.1256 | 2248.1256
25 | Восстановление организованного отвода воды с балконов, лоджий, козырьков и эркеров | 100 кв.м. фасадов | 1 | 1 | 797.2457 | 1279.0549 | 0 | 798.8402 | 503.1496 | 0 | 33.7829 | 3378.2904
26 | Восстановление ограждающих решеток | 1 м. решетки | 1 | 1 | 97.6219 | 18.6205 | 0 | 97.8172 | 37.4604 | 0 | 251.52 | 251.52
27 | Простая масляная окраска элементов балконов, лоджий, эркеров и козырьков с лестниц | 100 кв.м. | 1 | 1 | 12926.2746 | 2711.0052 | 0 | 12952.1271 | 5003.1462 | 0 | 335.9255 | 33592.5531
28 | Ремонт покрытия полов из керамических плиток до 10 шт. размерами 300 мм*300 мм | 10 плиток | 1 | 1 | 200.1249 | 361.4957 | 0 | 200.5252 | 133.3755 | 0 | 89.5521 | 895.5214
29 | Ремонт покрытия полов из линолеума | м2 отремонтированного пола | 1 | 1 | 99.0845 | 586.1065 | 0 | 99.2826 | 137.2829 | 0 | 921.7566 | 921.7566
30 | Ремонт бетонных полов | кв.м. | 1 | 1 | 215.9758 | 6.2944 | 0 | 216.4077 | 76.7686 | 0 | 515.4465 | 515.4465
31 | Ремонт поверхности цементных полов | кв.м. | 1 | 1 | 116.2946 | 111.6288 | 0 | 116.5272 | 60.2789 | 0 | 404.7295 | 404.7295
32 | Выравнивание поверхности бетонных и цементных оснований под полы | 100 м2 | 1 | 1 | 9856.7543 | 26242.1385 | 134.4839 | 9933.227 | 8079.1556 | 0 | 542.4576 | 54245.7592
33 | Восстановление облицовки перегородок из керамических плиток со сменой плиток в одном месте до 10 штук | 100 плиток | 1 | 1 | 4622.6961 | 1510.8823 | 15.1437 | 4643.0265 | 1888.556 | 0 | 126.803 | 12680.3047
34 | Восстановление облицовки перегородок из керамических плиток со сменой плиток в одном месте более 10 штук | 100 плиток | 1 | 1 | 3426.2336 | 1510.8823 | 15.1437 | 3444.1711 | 1469.3754 | 0 | 98.6581 | 9865.8061
35 | Восстановление (ремонт) штукатурки кирпичных, железобетонных и гипсокартонных перегородок известковым раствором площадью отдельных мест до 1 кв.м. | 100 кв.м. | 1 | 1 | 34306.6656 | 9031.6243 | 202.9256 | 34523.8186 | 13661.381 | 0 | 917.2642 | 91726.415
36 | Смена поврежденных листов асбоцементных кровель | 100 м2 сменяемого покрытия | 1 | 1 | 7631.2698 | 38618.5236 | 0 | 7646.5323 | 9431.857 | 0 | 633.2818 | 63328.1827
37 | Постановка заплат на покрытия из кровельной стали, при размере заплат 1/4 листа | 100 заплат | 1 | 1 | 8785.9728 | 4005.503 | 0 | 8803.5447 | 3779.1286 | 0 | 253.7415 | 25374.1491
38 | Постановка заплат на покрытия из кровельной стали, при размере заплат 1/2 листа | 100 заплат | 1 | 1 | 10250.3016 | 7953.9299 | 0 | 10270.8022 | 4983.1309 | 0 | 334.5816 | 33458.1646
39 | Промазка свищей в покрытии из кровельной стали | 1000 свищей | 1 | 1 | 1636.5492 | 585.6609 | 0 | 1639.8223 | 675.8557 | 0 | 45.3789 | 4537.8881
40 | Постановка заплат на покрытия из мягкой кровли | 100 м2 заплаты | 1 | 1 | 6073.8678 | 14154.1753 | 127.2377 | 6086.0155 | 4627.2268 | 0 | 310.6852 | 31068.5231
41 | Смена вентиляционной решетки | 10 решеток | 1 | 1 | 699.6238 | 2279.5054 | 0 | 701.023 | 644.0266 | 0 | 432.4179 | 4324.1788
42 | Ремонт продухов вентиляции | 100 м2 отремонтированной поверхности | 1 | 1 | 24920.28 | 8420.7004 | 0 | 24970.1206 | 10204.4427 | 0 | 685.1554 | 68515.5436
43 | Окраска продухов вентиляции | 100 м2 отремонтированной поверхности | 1 | 1 | 5791.1911 | 2759.1116 | 0 | 5802.7735 | 2511.7883 | 0 | 168.6486 | 16864.8646
44 | Оштукатуривание поверхности дымовых труб | 100 м2 поверхности | 1 | 1 | 23291.4647 | 7276.9172 | 4.822 | 23338.0476 | 9434.469 | 0 | 633.4572 | 63345.7205
45 | Смена дефлектора | 100 дефлекторов | 1 | 1 | 30100.092 | 383029.0893 | 0 | 30160.2922 | 77575.6579 | 0 | 5208.6513 | 520865.1313
46 | Окрашивание дефлектора спецсоставом с алюминиевой пудрой | 100 м2 окрашиваемой поверхности | 1 | 1 | 6104.6515 | 3219.7774 | 0 | 6116.8608 | 2702.2257 | 0 | 181.4352 | 18143.5155
47 | Окраска масляными составами ранее окрашенных металлических лестниц и дверей на крышу за 1 раз | 100 м2 окрашенной поверхности | 1 | 1 | 2780.2097 | 1768.5247 | 0.43836 | 2785.7702 | 1283.615 | 0 | 86.1856 | 8618.558
48 | Окраска деревянных лестниц и дверей выхода на крышу | 100 м2 окрашенной поверхности | 1 | 1 | 6852.5688 | 5973.2274 | 0 | 6866.2739 | 3446.1123 | 0 | 231.3818 | 23138.1824
49 | Ремонт поверхности кирпичных стен с расшивкой швов и толщиной заделки до 1/2 кирпича | 100 м2 отремонтированной поверхности | 1 | 1 | 20481.006 | 48401.1363 | 0 | 20521.968 | 15645.7193 | 0 | 1050.4983 | 105049.8296
50 | Ремонт обыкновенной штукатурки гладких каменных фасадов отдельными местами | 100 м2 отремонтированной поверхности | 1 | 1 | 24920.28 | 8420.7004 | 0 | 24970.1206 | 10204.4427 | 0 | 685.1554 | 68515.5436
51 | Смена покрытия парапетов или брандмауэров без обделки боковых сторон при ширине покрытия до 1 м | 100 м | 1 | 1 | 12770.6964 | 23086.0761 | 0 | 12796.2378 | 8514.2768 | 0 | 571.6729 | 57167.2871
52 | Смена покрытия парапетов или брандмауэров с обделкой боковых сторон при ширине покрытия до 1,75 м. | 100 м | 1 | 1 | 18065.8632 | 40420.0861 | 0 | 18101.9949 | 13402.8902 | 0 | 899.9083 | 89990.8345
53 | Смена покрытия зонтов и козырьков над крыльцами и подъездами | 100 м2 объема работ | 1 | 1 | 18377.3436 | 25923.6206 | 0 | 18414.0983 | 10975.1359 | 0 | 736.902 | 73690.1984
54 | Масляная окраска парапетов, архитектурных деталей | 100 м2 окрашенной поверхности | 1 | 1 | 1868.8824 | 3908.549 | 0 | 1872.6202 | 1338.759 | 0 | 89.8881 | 8988.8106
55 | Ремонт водосточных труб с земли и подмостей | 100 м трубы | 1 | 1 | 8639.0304 | 52363.6334 | 0 | 8656.3085 | 12190.3202 | 0 | 818.4929 | 81849.2924
56 | Ремонт водосточных труб с люлек | 100 м трубы | 1 | 1 | 19936.224 | 52363.6334 | 0 | 19976.0964 | 16148.2919 | 0 | 1084.2425 | 108424.2458
57 | Смена прямых звеньев водосточных труб | 100 м трубы | 1 | 1 | 6313.1376 | 27918.5501 | 0 | 6325.7639 | 7097.554 | 0 | 476.5501 | 47655.0056
58 | Смена воронок | 100 шт. | 1 | 1 | 9469.7064 | 25448.6828 | 0 | 9488.6458 | 7771.2311 | 0 | 521.7827 | 52178.2662
59 | Масляная окраска водосточных труб | 100 м2 окрашенной поверхности | 1 | 1 | 3426.2844 | 2164.7049 | 0 | 3433.137 | 1579.2221 | 0 | 106.0335 | 10603.3483
60 | Смена обделок примыканий из листовой стали к каменным стенам | 100 м | 1 | 1 | 10278.8532 | 28433.4485 | 0 | 10299.4109 | 8577.0497 | 0 | 575.8876 | 57588.7624
61 | Смена обделок примыканий из листовой стали к дымовым трубам | 100 труб | 1 | 1 | 13237.917 | 16120.1564 | 0 | 13264.3928 | 7458.9316 | 0 | 500.814 | 50081.3978
62 | Смена обделок примыканий из листовой стали к вытяжным трубам длиной до 1 м | 100 труб | 1 | 1 | 33795.6234 | 16120.1564 | 0 | 33863.2146 | 14661.324 | 0 | 984.4032 | 98440.3184
63 | Масляная окраска ранее окрашенных поверхностей | 100 м2 окрашенной поверхности | 1 | 1 | 8254.2306 | 6211.4166 | 0 | 8270.7391 | 3978.8676 | 0 | 267.1525 | 26715.2539
64 | Замена обивки дверей стальным листом | 100 м2 двери | 1 | 1 | 8877.1914 | 6989.4047 | 0 | 8894.9458 | 4333.2698 | 0 | 290.9481 | 29094.8117
65 | Ремонт дверных коробок в узких каменных стенах | 10 коробок | 1 | 1 | 11093.5923 | 14251.8383 | 0 | 11115.7795 | 6380.7118 | 0 | 4284.1922 | 42841.9219
66 | Ремонт дверных коробок в широких каменных стенах | 10 коробок | 1 | 1 | 30757.1302 | 17866.1361 | 0 | 30818.6444 | 13902.3344 | 0 | 9334.4245 | 93344.2451
67 | Ремонт порогов шириной 100 мм | 100 отремонтированных мест | 1 | 1 | 12040.0368 | 7608.3675 | 0 | 12064.1169 | 5549.6912 | 0 | 372.6221 | 37262.2124
68 | Ремонт порогов шириной 150 мм | 100 отремонтированных мест | 1 | 1 | 17116.3766 | 9839.8944 | 0 | 17150.6094 | 7718.7041 | 0 | 518.2558 | 51825.5845
69 | Смена дверных петель при одной сменяемой петле в полотне | 10 петель | 1 | 1 | 990.8633 | 231.8314 | 0 | 992.845 | 387.7194 | 0 | 260.3259 | 2603.2591
70 | Смена дверных петель при двух сменяемых петлях в полотне | 10 петель | 1 | 1 | 917.466 | 234.1576 | 0 | 919.3009 | 362.4118 | 0 | 243.3336 | 2433.3363
71 | Смена наличников дверных проемов из мягкой древесины с укреплением гвоздями | 1 п.м. наличника | 1 | 1 | 29.2866 | 52.033 | 0 | 29.3451 | 19.3663 | 0 | 130.031 | 130.031
72 | Укрепление наличников дверных проемов | 1 п.м. наличника | 1 | 1 | 9.7622 | 0.69154 | 0 | 9.7817 | 3.5412 | 0 | 23.7767 | 23.7767
73 | Смена пружины | 1 пружина | 1 | 1 | 86.2418 | 111.942 | 0 | 86.4143 | 49.8047 | 0 | 334.4028 | 334.4028
74 | Смена ручки дверной | 1 ручка | 1 | 1 | 24.4055 | 106.6494 | 0 | 24.4543 | 27.2141 | 0 | 182.7232 | 182.7232
75 | Смена щеколды | 100 щеколд | 1 | 1 | 9313.1312 | 7558.5153 | 0 | 9331.7574 | 4585.5957 | 0 | 307.89 | 30788.9995
76 | Смена замков накладных | 100 замков | 1 | 1 | 17376.7018 | 60407.4785 | 0 | 17411.4552 | 16659.2362 | 0 | 1118.5487 | 111854.8716
77 | Смена замков врезных | 100 замков | 1 | 1 | 11909.8742 | 52005.4398 | 0 | 11933.694 | 13273.5764 | 0 | 891.2258 | 89122.5844
78 | Восстановление (модернизация) остекления дверей | 100 кв.м. | 1 | 1 | 47462.976 | 141903.9599 | 14.3782 | 47557.902 | 41464.3628 | 0 | 2784.0358 | 278403.5789
79 | Простая масляная окраска дверей | 100 кв.м. | 1 | 1 | 8254.2306 | 4779.4492 | 0 | 8270.7391 | 3728.2733 | 0 | 250.3269 | 25032.6922
80 | Улучшенная масляная окраска дверей | 100 кв.м. | 1 | 1 | 11629.464 | 2774.0547 | 0 | 11652.7229 | 4559.8423 | 0 | 306.1608 | 30616.0839
81 | Установка дверного доводчика к металлическим дверям | 1 доводчик | 1 | 1 | 210.0291 | 1917.8113 | 9.3494 | 210.4492 | 410.8368 | 0 | 2758.4758 | 2758.4758
82 | Установка дверей и заслонок в проемах подвальных и чердачных помещений | 1 полотно | 1 | 1 | 382.0997 | 1587.5659 | 0 | 382.8639 | 411.6926 | 0 | 2764.222 | 2764.222
83 | Ремонт оконных переплетов узких одинарных коробок со спаренными переплетами | 10 створок | 1 | 1 | 1480.5991 | 191.2573 | 0 | 1483.5603 | 552.1979 | 0 | 370.7615 | 3707.6147
84 | Ремонт оконных переплетов широких составных коробок | 10 створок | 1 | 1 | 1643.3023 | 191.2573 | 0 | 1646.5889 | 609.201 | 0 | 409.035 | 4090.3496
85 | Ремонт форточек | 10 форточек | 1 | 1 | 1627.032 | 164.5056 | 0 | 1630.2861 | 598.8191 | 0 | 402.0643 | 4020.6428
86 | Ремонт подоконных досок | 1 м подоконной доски | 1 | 1 | 81.3516 | 21.2206 | 0 | 81.5143 | 32.2151 | 0 | 216.3016 | 216.3016
87 | Смена оконных петель при одной сменяемой петле в створке | 10 петель | 1 | 1 | 807.3701 | 246.6418 | 0 | 808.9848 | 326.0244 | 0 | 218.9021 | 2189.0211
88 | Смена оконных петель при двух сменяемых петлях в створке | 10 петель | 1 | 1 | 715.6235 | 246.6418 | 0 | 717.0547 | 293.881 | 0 | 197.3201 | 1973.2009
89 | Укрепление наличников оконных проемов | 1 п.м. наличника | 1 | 1 | 9.7622 | 0.69154 | 0 | 9.7817 | 3.5412 | 0 | 23.7767 | 23.7767
90 | Временная замена разбитого стекла фанерой | 10 кв.м. | 1 | 1 | 535.5979 | 2967.1802 | 0 | 536.6691 | 706.9033 | 0 | 474.6351 | 4746.3505
91 | Смена ручки оконной | 100 ручек | 1 | 1 | 2440.548 | 9897.2768 | 0 | 2445.4291 | 2587.0694 | 0 | 173.7032 | 17370.3233
92 | Смена задвижки | 100 задвижек | 1 | 1 | 6306.376 | 4404.0798 | 0 | 6318.9888 | 2980.1528 | 0 | 200.096 | 20009.5974
93 | Простая масляная окраска оконных рам | 100 кв.м. | 1 | 1 | 12614.9562 | 2544.7115 | 0 | 12640.1861 | 4864.9744 | 0 | 326.6483 | 32664.8283
94 | Улучшенная масляная окраска оконных рам | 100 кв.м. | 1 | 1 | 16447.3848 | 3853.9514 | 0 | 16480.2796 | 6436.7828 | 0 | 432.184 | 43218.3985
95 | Установка водоотливов с высотой проемов до 1 м | 100 кв.м. проемов | 1 | 1 | 3396.9012 | 30617.804 | 91.0634 | 3459.1202 | 6573.8556 | 0 | 441.3874 | 44138.7444
96 | Установка водоотливов с высотой проемов 1-2 м | 100 кв.м. проемов | 1 | 1 | 1933.0819 | 15834.4085 | 47.3441 | 1965.7692 | 3461.6056 | 0 | 232.4221 | 23242.2093
97 | Замена негодных деревянных жалюзей слуховых окон с изготовлением их | 1 штука | 1 | 1 | 899.1167 | 101.7371 | 0 | 900.9149 | 332.8095 | 0 | 2234.5782 | 2234.5782
98 | Малый ремонт слухового окна с исправлением обшивки и переплета | 1 место | 1 | 1 | 908.2913 | 1499.8709 | 0 | 910.1079 | 580.6973 | 0 | 3898.9675 | 3898.9675
99 | Замена одностворных дверей на врезных шпонках | 1 полотно | 1 | 1 | 382.0997 | 1490.4048 | 0 | 382.8639 | 394.6894 | 0 | 2650.0577 | 2650.0577
100 | Замена двустворных дверей на врезных шпонках | 1 полотно | 1 | 1 | 428.6328 | 1490.4048 | 0 | 429.49 | 410.9923 | 0 | 2759.5199 | 2759.5199
101 | Замена одностворных дверей на планках | 1 полотно | 1 | 1 | 361.9245 | 1490.4048 | 0 | 362.6483 | 387.6211 | 0 | 2602.5986 | 2602.5986
102 | Замена двустворных дверей на планках | 1 полотно | 1 | 1 | 395.1159 | 1490.4048 | 0 | 395.9061 | 399.2497 | 0 | 2680.6765 | 2680.6765
103 | Смена створок оконных переплетов узких одинарных коробок | 1 створка | 1 | 1 | 97.6219 | 748.0354 | 0 | 97.8172 | 165.108 | 0 | 1108.5825 | 1108.5825
104 | Смена створок оконных переплетов узких одинарных коробок со спаренными переплетами | 1 створка | 1 | 1 | 107.3841 | 748.0354 | 0 | 107.5989 | 168.5282 | 0 | 1131.5466 | 1131.5466
105 | Смена створок оконных переплетов широких составных коробок | 1 створка | 1 | 1 | 118.7733 | 633.3343 | 0 | 119.0109 | 152.4457 | 0 | 1023.5643 | 1023.5643
106 | Установка в жилых зданиях блоков оконных с переплетами спаренными в стенах деревянных рубленых площадью проема до 2 кв.м. | 100 м2 проемов | 1 | 1 | 84167.0016 | 681246.9614 | 0 | 84335.3356 | 148706.1273 | 0 | 9984.5543 | 998455.4259
107 | Обивка дверей теплоизолирующим материалом | 100 кв.м. двери | 1 | 1 | 11581.2138 | 77788.1626 | 0 | 11604.3762 | 17670.4067 | 0 | 1186.4416 | 118644.1592
108 | Проконопачивание и укрепление дверных коробок | 100 коробок | 1 | 1 | 18854.0468 | 38297.9489 | 0 | 18891.7549 | 13307.6564 | 0 | 893.5141 | 89351.4069
109 | Обивка дверей оцинкованной кровельной сталью | 100 кв.м. | 1 | 1 | 12433.8832 | 45648.1941 | 0 | 12458.7509 | 12344.6449 | 0 | 828.8547 | 82885.4731
110 | Восстановление (ремонт) дверных и оконных откосов в каменных стенах | 1 кв.м. откоса | 1 | 1 | 179.6342 | 547.8175 | 0 | 179.9934 | 158.8029 | 0 | 1066.248 | 1066.248
111 | Восстановление (ремонт) штукатурки откосов каменных, блочных и крупнопанельных домов внутри здания | 100 кв.м. откосов | 1 | 1 | 65538.4249 | 10278.8484 | 351.3338 | 65926.6748 | 24866.6744 | 0 | 1669.6196 | 166961.9564
112 | Ремонт металлических косоуров с применением дуговой сварки | 1 балка | 1 | 1 | 36.6986 | 560.5672 | 0.78133 | 36.772 | 111.0934 | 0 | 745.9126 | 745.9126
113 | Оштукатуривание металлических косоуров | 100 м2 оштукатуренной поверхности | 1 | 1 | 33227.04 | 19307.903 | 0 | 33293.4941 | 15019.9765 | 0 | 1008.4841 | 100848.4136
114 | Ремонт металлических лестничных решеток | 100 м решетки | 1 | 1 | 9762.192 | 6156.2665 | 0 | 9781.7164 | 4497.5306 | 0 | 301.9771 | 30197.7055
115 | Укрепление стоек металлических решеток ограждения лестниц и площадок | 100 укрепляемых стоек | 1 | 1 | 3579.4704 | 2402.899 | 0 | 3586.6293 | 1674.5748 | 0 | 112.4357 | 11243.5736
116 | Смена прямых частей поручней | 100 м | 1 | 1 | 8460.5664 | 15108.3726 | 0 | 8477.4875 | 5608.1247 | 0 | 376.5455 | 37654.5512
117 | Смена закругленных частей поручней | 100 м | 1 | 1 | 11211.09 | 14435.2063 | 0 | 11233.5122 | 6453.9665 | 0 | 433.3377 | 43333.775
118 | Изготовление прямых частей поручня | 100 м | 1 | 1 | 4718.3928 | 3802.4749 | 0 | 4727.8296 | 2318.522 | 0 | 155.6722 | 15567.2193
119 | Изготовление закруглений с марша на марш | 100 м | 1 | 1 | 69804.9 | 2419.3386 | 0 | 69944.5098 | 24879.531 | 0 | 1670.4828 | 167048.2794
120 | Изготовление закруглений с марша на площадку | 100 м | 1 | 1 | 61343.7 | 2419.3386 | 0 | 61466.3874 | 21915.1496 | 0 | 1471.4458 | 147144.5756
121 | Постановка заделок в тело поручней | 100 заделок | 1 | 1 | 7339.728 | 241.9339 | 0 | 7354.4075 | 2613.8121 | 0 | 175.4988 | 17549.8814
122 | Окраска масляными составами ранее окрашенных металлических решеток без рельефа за 1 раз | 100 м2 окрашиваемой поверхности | 1 | 1 | 10533.4713 | 1309.5625 | 0 | 10554.5382 | 3919.5751 | 0 | 263.1715 | 26317.1472
123 | Окраска масляными составами ранее окрашенных металлических решеток без рельефа за 2 раза | 100 м2 окрашиваемой поверхности | 1 | 1 | 13552.1738 | 1672.844 | 0 | 13579.2781 | 5040.7518 | 0 | 338.4505 | 33845.0476
124 | Заделка трещин и мелких выбоин | 100 мест | 1 | 1 | 7476.084 | 703.9059 | 0 | 7491.0362 | 2742.4296 | 0 | 184.1346 | 18413.4557
125 | Заделка отбитых мест | 100 мест | 1 | 1 | 14287.6272 | 4296.7204 | 0 | 14316.2025 | 5757.5963 | 0 | 386.5815 | 38658.1463
126 | Заделка выбоин в каменных ступенях | 100 м2 заделанной поверхности | 1 | 1 | 23854.116 | 276884.1287 | 0 | 23901.8242 | 56812.0121 | 0 | 3814.5208 | 381452.081
Внутридомовое инженерное оборудование и технические устройства
127 | Ремонт стального водогрейного котла мощностью до 0,55 Гкал/ч | котел | 1 | 1 | 14944.3877 | 30039.7048 | 0 | 14974.2764 | 10492.7146 | 0 | 70451.0834 | 70451.0834
128 | Замена горелок | котел | 1 | 1 | 1096.323 | 69385.0471 | 0 | 1098.5157 | 12526.48 | 0 | 84106.3658 | 84106.3658
129 | Прочистка секций котла | котел | 1 | 1 | 502.7714 | 0 | 0 | 503.7769 | 176.1459 | 0 | 1182.6942 | 1182.6942
130 | Смена отдельных участков трубопроводов из стальных электросварных труб диаметром 40 мм | 100 м трубопровода | 1 | 1 | 10798.788 | 26450.1341 | 0 | 10820.3856 | 8412.1288 | 0 | 564.8144 | 56481.4365
131 | Смена отдельных участков трубопроводов из стальных электросварных труб диаметром 50 мм | 100 м трубопровода | 1 | 1 | 11629.464 | 33204.1661 | 0 | 11652.7229 | 9885.1118 | 0 | 663.7146 | 66371.4648
132 | Смена отдельных участков трубопроводов из стальных электросварных труб диаметром 65 мм | 100 м трубопровода | 1 | 1 | 17217.3576 | 40731.9801 | 0 | 17251.7923 | 13160.1977 | 0 | 883.6133 | 88361.3276
133 | Смена отдельных участков трубопроводов из стальных электросварных труб диаметром 80 мм | 100 м трубопровода | 1 | 1 | 19706.0081 | 47577.3306 | 0 | 19745.4201 | 15230.0328 | 0 | 1022.5879 | 102258.7915
134 | Смена отдельных участков трубопроводов из стальных электросварных труб диаметром 100 мм | 100 м трубопровода | 1 | 1 | 25631.3387 | 60856.8094 | 0 | 25682.6013 | 19629.8811 | 0 | 1318.0063 | 131800.6305
135 | Смена отдельных участков трубопроводов из стальных электросварных труб диаметром 125 мм | 100 м трубопровода | 1 | 1 | 28072.4185 | 77898.3951 | 0 | 28128.5634 | 23467.391 | 0 | 1575.6677 | 157566.768
136 | Смена отдельных участков трубопроводов из стальных электросварных труб диаметром 150 мм | 100 м трубопровода | 1 | 1 | 20766.9 | 99501.3233 | 0 | 20808.4338 | 24688.415 | 0 | 1657.6507 | 165765.0721
137 | Модернизация внутридомовых тепловых сетей путем замены на трубопроводы из многослойных металл-полимерных труб при стояковой системе отопления диаметром до 20 мм | пог.м. | 1 | 1 | 295.4241 | 160.014 | 0 | 296.0149 | 131.5043 | 0 | 882.9572 | 882.9572
138 | Модернизация внутридомовых тепловых сетей путем замены на трубопроводы из многослойных металл-полимерных труб при стояковой системе отопления диаметром до 25 мм | пог.м. | 1 | 1 | 319.2782 | 194.2152 | 0 | 319.9167 | 145.8468 | 0 | 979.2569 | 979.2569
139 | Модернизация внутридомовых тепловых сетей путем замены на трубопроводы из многослойных металл-полимерных труб при стояковой системе отопления диаметром до 32 мм | пог.м. | 1 | 1 | 335.7926 | 233.8001 | 0 | 336.4641 | 158.5599 | 0 | 1064.6168 | 1064.6168
140 | Смена радиаторных блоков, вес радиаторного блока до 80 кг | 100 радиаторных блоков | 1 | 1 | 9706.246 | 657953.2767 | 0 | 9725.6585 | 118542.4067 | 0 | 7959.2759 | 795927.5879
141 | Смена радиаторных блоков, вес радиаторного блока свыше 80 до 160 кг | 100 радиаторных блоков | 1 | 1 | 12353.404 | 1048073.9007 | 0 | 12378.1108 | 187740.9477 | 0 | 12605.4636 | 1260546.3632
142 | Добавление секций к алюминиевому радиаторному блоку | 100 секций | 1 | 1 | 5426.4912 | 56150.7917 | 0 | 5437.3442 | 11727.5597 | 0 | 787.4219 | 78742.1868
143 | Добавление секций к чугунному радиаторному блоку | 100 секций | 1 | 1 | 5426.4912 | 70372.1417 | 0 | 5437.3442 | 14216.296 | 0 | 954.5227 | 95452.2731
144 | Утепление трубопровода центрального отопления (водоснабжения) | 100 м2 утепленного участка | 1 | 1 | 15418.2798 | 258479.9808 | 0 | 15449.1164 | 50635.791 | 0 | 3399.8317 | 339983.168
145 | Восстановление разрушенной тепловой изоляции шнуром асбестовым | 100 м2 восстановленного участка | 1 | 1 | 20090.4858 | 4935.4862 | 0 | 20130.6668 | 7902.4118 | 0 | 530.5905 | 53059.0505
146 | Восстановление разрушенной тепловой изоляции шнуром минераловатным | 100 м2 восстановленного участка | 1 | 1 | 20090.4858 | 1136.8448 | 0 | 20130.6668 | 7237.6495 | 0 | 485.9565 | 48595.647
147 | Восстановление разрушенной тепловой изоляции минераловатными матами | 100 м2 восстановленного участка | 1 | 1 | 20090.4858 | 1637.6648 | 0 | 20130.6668 | 7325.293 | 0 | 491.8411 | 49184.1104
148 | Ремонт прибора учета | прибор | 1 | 1 | 381.6659 | 32920.4797 | 0 | 382.4292 | 5894.8006 | 0 | 39579.3753 | 39579.3753
149 | Замена прибора учета | прибор | 1 | 1 | 464.2378 | 76532.7787 | 0 | 465.1663 | 13555.882 | 0 | 91018.0648 | 91018.0648
150 | Ремонт элеваторного узла с выходным проходом 50 мм | 1 узел | 1 | 1 | 2538.36 | 13232.6927 | 0 | 2543.4367 | 3205.0357 | 0 | 21519.5251 | 21519.5251
151 | Ремонт элеваторного узла с выходным проходом 80 мм | узел | 1 | 1 | 3807.54 | 14902.1286 | 0 | 3815.1551 | 3941.8441 | 0 | 26466.6678 | 26466.6678
152 | Ремонт элеваторного узла с выходным проходом 100 мм | узел | 1 | 1 | 4653.66 | 20956.3223 | 0 | 4662.9673 | 5297.7662 | 0 | 35570.7158 | 35570.7158
153 | Замена элеватора № 1-5 | узел | 1 | 1 | 493.5967 | 4022.1007 | 0 | 494.5839 | 876.7992 | 0 | 5887.0806 | 5887.0806
154 | Замена элеватора № 6-7 | узел | 1 | 1 | 902.7865 | 7646.8054 | 0 | 904.5921 | 1654.4822 | 0 | 11108.6662 | 11108.6662
155 | Ремонт центробежных насосов | насос | 1 | 1 | 2293.665 | 6008.6469 | 0 | 2298.2523 | 1855.0987 | 0 | 12455.6629 | 12455.6629
156 | Ремонт насосов малой мощности, диаметр патрубка 25 мм | 100 насосов | 1 | 1 | 130981.62 | 13732.4132 | 0 | 131243.5832 | 48292.5829 | 0 | 3242.502 | 324250.1994
157 | Ремонт насосов малой мощности, диаметр патрубка 40 мм | 100 насосов | 1 | 1 | 168404.94 | 15321.7694 | 0 | 168741.7499 | 61681.9804 | 0 | 4141.5044 | 414150.4396
158 | Ремонт насосов малой мощности, диаметр патрубка 50 мм | 100 насосов | 1 | 1 | 188987.766 | 15598.1056 | 0 | 189365.7415 | 68941.5323 | 0 | 4628.9315 | 462893.1454
159 | Смена параллельной задвижки, диаметром до 100 мм | 100 задвижек | 1 | 1 | 24706.808 | 396216.1417 | 0 | 24756.2216 | 77993.855 | 0 | 5236.7303 | 523673.0263
160 | Смена параллельной задвижки, диаметром до 150 мм | 100 задвижек | 1 | 1 | 28677.545 | 787233.5121 | 0 | 28734.9001 | 147813.0425 | 0 | 9924.59 | 992458.9997
161 | Смена параллельной задвижки, диаметром до 200 мм | 100 задвижек | 1 | 1 | 32648.282 | 1425181.3228 | 0 | 32713.5786 | 260845.0571 | 0 | 17513.8824 | 1751388.2404
162 | Снятие, прочистка и установка параллельной задвижки диаметром 100 мм | 100 задвижек | 1 | 1 | 36177.826 | 13420.252 | 0 | 36250.1817 | 15023.4454 | 0 | 1008.7171 | 100871.705
163 | Снятие, прочистка и установка параллельной задвижки диаметром 150 мм | 100 задвижек | 1 | 1 | 47648.844 | 39798.6206 | 0 | 47744.1417 | 23658.5311 | 0 | 1588.5014 | 158850.1374
164 | Смена кранов двойной регулировки диаметром прохода 15 мм | 100 кранов | 1 | 1 | 6529.6564 | 12291.2029 | 0 | 6542.7157 | 4438.6256 | 0 | 298.022 | 29802.2007
165 | Смена кранов двойной регулировки диаметром прохода 19 мм | 100 кранов | 1 | 1 | 6794.3722 | 19781.3148 | 0 | 6807.9609 | 5842.1384 | 0 | 392.2579 | 39225.7863
166 | Смена кранов двойной регулировки диаметром прохода 32 мм | 100 кранов | 1 | 1 | 7323.8038 | 84322.0667 | 0 | 7338.4514 | 17322.2563 | 0 | 1163.0658 | 116306.5782
167 | Смена вентиля диаметром до 25 мм | 100 вентилей | 1 | 1 | 1440.4 | 17990.5937 | 0 | 1443.2808 | 3652.998 | 0 | 245.2727 | 24527.2725
168 | Смена вентиля диаметром 25 мм | 100 вентилей | 1 | 1 | 1440.4 | 23137.687 | 0 | 1443.2808 | 4553.7394 | 0 | 305.7511 | 30575.1072
169 | Смена вентиля диаметром свыше 26 до 50 мм | 100 вентилей | 1 | 1 | 1440.4 | 35005.1865 | 0 | 1443.2808 | 6630.5518 | 0 | 445.1942 | 44519.4191
170 | Установка кранов для спуска воздуха из системы, диаметр крана 15-20 мм | 100 кранов | 1 | 1 | 10472.176 | 37352.7396 | 0 | 10493.1204 | 10205.6563 | 0 | 685.2369 | 68523.6923
171 | Установка кранов для спуска воздуха из системы, диаметр крана 21-25 мм | 100 кранов | 1 | 1 | 12185.8048 | 39648.9636 | 0 | 12210.1764 | 11207.8653 | 0 | 752.5281 | 75252.8102
172 | Установка линейных балансировочных вентилей и балансировка системы отопления, диаметром до 20 мм | 1 прибор | 1 | 1 | 95.4165 | 14008.9738 | 0 | 95.6073 | 2484.9996 | 0 | 16684.9971 | 16684.9971
173 | Установка линейных балансировочных вентилей и балансировка системы отопления, диаметром до 32 мм | 1 прибор | 1 | 1 | 95.4165 | 18165.4942 | 0 | 95.6073 | 3212.3906 | 0 | 21568.9086 | 21568.9086
174 | Установка линейных балансировочных вентилей и балансировка системы отопления, диаметром до 40 мм | 1 прибор | 1 | 1 | 95.4165 | 20798.4773 | 0 | 95.6073 | 3673.1627 | 0 | 24662.6637 | 24662.6637
175 | Установка линейных балансировочных вентилей и балансировка системы отопления, диаметром до 50 мм | 1 прибор | 1 | 1 | 95.4165 | 23404.2264 | 0 | 95.6073 | 4129.1688 | 0 | 27724.4189 | 27724.4189
176 | Установка прибора учета тепловой энергии, горячей воды, диаметром до 50 мм | 1 прибор | 1 | 1 | 2133.2845 | 76532.7787 | 0 | 2137.551 | 14140.6325 | 0 | 94944.2467 | 94944.2467
177 | Установка прибора учета тепловой энергии, горячей воды, диаметром 50-100 мм | 1 прибор | 1 | 1 | 2920.5576 | 95382.3787 | 0 | 2926.3987 | 17715.1336 | 0 | 118944.4686 | 118944.4686
178 | Смена отдельных участков трубопроводов водоснабжения из стальных водогазопроводных оцинкованных труб диаметром 15 мм | 100 м трубопроводов | 1 | 1 | 6864.9631 | 10438.7346 | 0 | 6878.693 | 4231.9184 | 0 | 284.1431 | 28414.3091
179 | Смена отдельных участков трубопроводов водоснабжения из стальных водогазопроводных оцинкованных труб диаметром 20 мм | 100 м трубопроводов | 1 | 1 | 7579.6957 | 13177.1825 | 0 | 7594.8551 | 4961.5533 | 0 | 333.1329 | 33313.2867
180 | Смена отдельных участков трубопроводов водоснабжения из стальных водогазопроводных оцинкованных труб диаметром 25 мм | 100 м трубопроводов | 1 | 1 | 8367.6664 | 18305.2492 | 0 | 8384.4018 | 6135.0305 | 0 | 411.9235 | 41192.3479
181 | Смена отдельных участков трубопроводов водоснабжения из стальных водогазопроводных оцинкованных труб диаметром 32 мм | 100 м трубопроводов | 1 | 1 | 10191.5583 | 27478.6092 | 0 | 10211.9414 | 8379.3691 | 0 | 562.6148 | 56261.478
182 | Смена отдельных участков трубопроводов водоснабжения из стальных водогазопроводных оцинкованных труб диаметром 40 мм | 100 м трубопроводов | 1 | 1 | 10712.166 | 34145.2006 | 0 | 10733.5904 | 9728.4175 | 0 | 653.1937 | 65319.3745
183 | Смена отдельных участков трубопроводов водоснабжения из стальных водогазопроводных оцинкованных труб диаметром 50 мм | 100 м трубопроводов | 1 | 1 | 11903.3871 | 38764.8818 | 0 | 11927.1939 | 10954.206 | 0 | 735.4967 | 73549.6688
184 | Смена отдельных участков трубопроводов водоснабжения из стальных водогазопроводных оцинкованных труб диаметром 65 мм | 100 м трубопроводов | 1 | 1 | 13985.8181 | 51046.6881 | 0 | 14013.7897 | 13833.1018 | 0 | 928.794 | 92879.3978
185 | Смена отдельных участков трубопроводов водоснабжения из стальных водогазопроводных оцинкованных труб диаметром 80 мм | 100 м трубопроводов | 1 | 1 | 15424.1073 | 60027.9961 | 0 | 15454.9555 | 15908.7353 | 0 | 1068.1579 | 106815.7942
186 | Смена отдельных участков трубопроводов водоснабжения из стальных водогазопроводных оцинкованных труб диаметром 40 мм | 100 м трубопроводов | 1 | 1 | 10712.166 | 32248.7478 | 0 | 10733.5904 | 9396.5382 | 0 | 630.9104 | 63091.0425
187 | Смена отдельных участков трубопроводов водоснабжения из стальных водогазопроводных оцинкованных труб диаметром 50 мм | 100 м трубопроводов | 1 | 1 | 11903.3871 | 35940.069 | 0 | 11927.1939 | 10459.8638 | 0 | 702.3051 | 70230.5138
188 | Смена отдельных участков трубопроводов водоснабжения из стальных водогазопроводных оцинкованных труб диаметром 65 мм | 100 м трубопроводов | 1 | 1 | 13985.8181 | 47245.766 | 0 | 14013.7897 | 13167.9404 | 0 | 884.1331 | 88413.3143
189 | Смена отдельных участков трубопроводов водоснабжения из стальных водогазопроводных оцинкованных труб диаметром 80 мм | 100 м трубопроводов | 1 | 1 | 15424.1073 | 55567.5843 | 0 | 15454.9555 | 15128.1632 | 0 | 1015.7481 | 101574.8103
190 | Смена отдельных участков трубопроводов водоснабжения из стальных электросварных труб диаметром 40 мм | 100 м трубопроводов | 1 | 1 | 10798.788 | 26450.1341 | 0 | 10820.3856 | 8412.1288 | 0 | 564.8144 | 56481.4365
191 | Смена отдельных участков трубопроводов водоснабжения из стальных электросварных труб диаметром 50 мм | 100 м трубопроводов | 1 | 1 | 11629.464 | 33198.8356 | 0 | 11652.7229 | 9884.1789 | 0 | 663.652 | 66365.2014
192 | Смена отдельных участков трубопроводов водоснабжения из стальных электросварных труб диаметром 65 мм | 100 м трубопроводов | 1 | 1 | 17217.2553 | 40736.6061 | 0 | 17251.6898 | 13160.9715 | 0 | 883.6652 | 88366.5227
193 | Смена отдельных участков трубопроводов водоснабжения из стальных электросварных труб диаметром 80 мм | 100 м трубопроводов | 1 | 1 | 19705.9606 | 47574.6653 | 0 | 19745.3725 | 15229.5497 | 0 | 1022.5555 | 102255.5482
194 | Замена внутренних водопроводов из стальных труб на металлопластиковые, диаметром 20 мм | 100 м трубопроводов | 1 | 1 | 13947.0344 | 51557.4899 | 0 | 13974.9285 | 13908.9042 | 0 | 933.8836 | 93388.357
195 | Замена внутренних водопроводов из стальных труб на металлопластиковые, диаметром 25 мм | 100 м трубопроводов | 1 | 1 | 13975.5949 | 73255.6501 | 0 | 14003.5461 | 17716.0884 | 0 | 1189.5088 | 118950.8794
196 | Временная заделка свищей и трещин на внутренних трубопроводах и стояках при диаметре трубопровода до 50 мм | 100 мест | 1 | 1 | 6020.0184 | 39696.7527 | 0 | 6032.0584 | 9056.0452 | 0 | 608.0487 | 60804.8747
197 | Временная заделка свищей и трещин на внутренних трубопроводах и стояках при диаметре трубопровода до 75 мм | 100 мест | 1 | 1 | 7321.644 | 39696.7527 | 0 | 7336.2873 | 9512.0697 | 0 | 638.6675 | 63866.7537
198 | Смена сгонов у трубопроводов диаметром до 20 мм | 100 сгонов | 1 | 1 | 794.99 | 3542.3684 | 0 | 796.58 | 898.4392 | 0 | 60.3238 | 6032.3776
199 | Смена сгонов у трубопроводов диаметром до 32 мм | 100 сгонов | 1 | 1 | 1152.32 | 5958.2806 | 0 | 1154.6246 | 1446.4144 | 0 | 97.1164 | 9711.6397
200 | Смена сгонов у трубопроводов диаметром до 50 мм | 100 сгонов | 1 | 1 | 1966.7 | 11994.3015 | 0 | 1970.6334 | 2788.0361 | 0 | 187.1967 | 18719.6711
201 | Уплотнение сгонов с применением льняной пряди или асбестового шнура (без разборки сгонов) диаметром до 20 мм | 1 сгон | 1 | 1 | 21.1514 | 2.397 | 0 | 21.1937 | 7.8299 | 0 | 52.572 | 52.572
202 | Уплотнение сгонов с применением льняной пряди или асбестового шнура (без разборки сгонов) диаметром до 32 мм | 1 сгон | 1 | 1 | 21.1514 | 5.0209 | 0 | 21.1937 | 8.2891 | 0 | 55.6551 | 55.6551
203 | Уплотнение сгонов с применением льняной пряди или асбестового шнура (без разборки сгонов) диаметром до 50 мм | 1 сгон | 1 | 1 | 21.1514 | 7.6448 | 0 | 21.1937 | 8.7482 | 0 | 58.7382 | 58.7382
204 | Уплотнение сгонов с применением ленты ФУМ (без разборки сгонов) диаметром до 50 мм | 1 сгон | 1 | 1 | 21.1514 | 5.5875 | 0 | 21.1937 | 8.3882 | 0 | 56.3209 | 56.3209
205 | Гидравлическое испытание теплообменника (водонагревателя) поверхностью нагрева до 16 кв.м | 1 теплообменник (бойлер) | 1 | 1 | 1648.5358 | 0 | 0 | 1651.8329 | 577.5645 | 0 | 3877.9332 | 3877.9332
206 | Теплоизоляция сетей горячего водоснабжения | 100 м2 утепленного участка | 1 | 1 | 15418.2798 | 258479.971 | 0 | 15449.1164 | 50635.7892 | 0 | 3399.8316 | 339983.1564
207 | Окраска масляными составами ранее окрашенных поверхностей стальных труб горячего водоснабжения за 1 раз | 100 м2 окрашиваемой поверхности | 1 | 1 | 6902.4247 | 1515.8795 | 0 | 6916.2295 | 2683.5434 | 0 | 180.1808 | 18018.0771
208 | Окраска масляными составами ранее окрашенных поверхностей стальных труб горячего водоснабжения за 2 раза | 100 м2 окрашиваемой поверхности | 1 | 1 | 7905.6841 | 1814.1018 | 0 | 7921.4954 | 3087.2242 | 0 | 207.2851 | 20728.5055
209 | Смена вентилей и клапанов обратных муфтовых диаметром до 20 мм | 100 шт. | 1 | 1 | 7711.3296 | 18810.9325 | 0 | 7726.7523 | 5993.5775 | 0 | 402.4259 | 40242.5919
210 | Смена вентилей и клапанов обратных муфтовых диаметром до 32 мм | 100 шт. | 1 | 1 | 9805.7648 | 35411.3135 | 0 | 9825.3763 | 9632.4296 | 0 | 646.7488 | 64674.8842
211 | Смена вентилей и клапанов обратных муфтовых диаметром до 50 мм | 100 шт. | 1 | 1 | 12661.8128 | 73787.2301 | 0 | 12687.1364 | 17348.8314 | 0 | 1164.8501 | 116485.0107
212 | Смена задвижек диаметром до 50 мм | 100 шт. | 1 | 1 | 29322.0928 | 190411.4203 | 0 | 29380.737 | 43594.9938 | 0 | 2927.0924 | 292709.2439
213 | Смена задвижек диаметром до 100 мм | 100 шт. | 1 | 1 | 40175.0752 | 399826.2523 | 0 | 40255.4254 | 84044.9318 | 0 | 5643.0168 | 564301.6846
214 | Смена задвижек диаметром до 150 мм | 100 шт. | 1 | 1 | 52265.6784 | 777328.2564 | 0 | 52370.2098 | 154343.7253 | 0 | 10363.0787 | 1036307.8699
215 | Замена внутренних пожарных кранов | 100 кранов | 1 | 1 | 1301.9 | 489486.8747 | 0 | 1304.5038 | 86116.3237 | 0 | 5782.096 | 578209.6022
216 | Смена горизонтальных участков трубопроводов канализации из полиэтиленовых труб высокой плотности диаметром 50 мм | 100 м трубопроводов | 1 | 1 | 10927.6094 | 18743.1791 | 0 | 10949.4647 | 7108.5443 | 0 | 477.288 | 47728.7975
217 | Смена горизонтальных участков трубопроводов канализации из полиэтиленовых труб высокой плотности диаметром 100 мм | 100 м трубопроводов | 1 | 1 | 11582.5175 | 32392.0949 | 0 | 11605.6826 | 9726.5516 | 0 | 653.0685 | 65306.8467
218 | Смена вертикальных участков трубопроводов канализации из полиэтиленовых труб высокой плотности диаметром 50 мм | 100 м трубопроводов | 1 | 1 | 10927.6094 | 18743.1791 | 0 | 10949.4647 | 7108.5443 | 0 | 477.288 | 47728.7975
219 | Смена вертикальных участков трубопроводов канализации из полиэтиленовых труб высокой плотности диаметром 100 мм | 100 м трубопроводов | 1 | 1 | 11582.5175 | 32392.0949 | 0 | 11605.6826 | 9726.5516 | 0 | 653.0685 | 65306.8467
220 | Смена вертикальных участков трубопроводов канализации из полиэтиленовых труб высокой плотности диаметром 150 мм | 100 м трубопроводов | 1 | 1 | 11558.3567 | 101367.2197 | 0 | 11581.4734 | 21788.7337 | 0 | 1462.9578 | 146295.7835
221 | Смена отдельных участков чугунных труб и внутренних чугунных канализационных выпусков при диаметре канализационного выпуска 50 мм | 100 м трубопроводов | 1 | 1 | 41315.3453 | 137809.3043 | 0 | 41397.976 | 38591.4595 | 0 | 2591.1409 | 259114.0851
222 | Смена отдельных участков чугунных труб и внутренних чугунных канализационных выпусков при диаметре канализационного выпуска 100 мм | 100 м трубопроводов | 1 | 1 | 43691.7261 | 200185.4043 | 0 | 43779.1096 | 50339.842 | 0 | 3379.9608 | 337996.0819
223 | Смена отдельных участков чугунных труб и внутренних чугунных канализационных выпусков при диаметре канализационного выпуска 150 мм | 100 м трубопроводов | 1 | 1 | 63039.5825 | 297062.9892 | 0 | 63165.6617 | 74071.9409 | 0 | 4973.4017 | 497340.1743
224 | Подчеканка раструбов чугунных канализационных труб диаметром до 50 мм | 100 раструбов | 1 | 1 | 7484.3472 | 2415.4125 | 0 | 7499.3159 | 3044.8382 | 0 | 204.4391 | 20443.9138
225 | Подчеканка раструбов чугунных канализационных труб диаметром до 75 мм | 100 раструбов | 1 | 1 | 8460.5664 | 2667.2287 | 0 | 8477.4875 | 3430.9245 | 0 | 230.3621 | 23036.2071
226 | Подчеканка раструбов чугунных канализационных труб диаметром до 100 мм | 100 раструбов | 1 | 1 | 9436.7856 | 4104.5114 | 0 | 9455.6592 | 4024.4673 | 0 | 270.2142 | 27021.4235
227 | Подчеканка раструбов чугунных канализационных труб диаметром до 125 мм | 100 раструбов | 1 | 1 | 10413.0048 | 4425.163 | 0 | 10433.8308 | 4422.5998 | 0 | 296.946 | 29694.5984
228 | Устранение засоров внутренних канализационных трубопроводов | 100 м трубы | 1 | 1 | 1643.3023 | 1066.2393 | 0 | 1646.5889 | 762.3228 | 0 | 51.1845 | 5118.4534
229 | Заделка стыков соединений стояков внутренних водостоков | 100 соединений | 1 | 1 | 5043.7992 | 109606.3481 | 0 | 5053.8868 | 20948.206 | 0 | 1406.5224 | 140652.24
230 | Смена трапа чугунного диаметром 50 мм | 100 трапов | 1 | 1 | 11389.224 | 123922.6885 | 0 | 11412.0024 | 25676.6851 | 0 | 1724.006 | 172400.6001
231 | Смена трапа чугунного диаметром 100 мм | 100 трапов | 1 | 1 | 14643.288 | 165796.9525 | 0 | 14672.5746 | 34144.7426 | 0 | 2292.5756 | 229257.5578
232 | Набивка сальников компенсационных патрубков на стояках внутренних водостоков | 100 патрубков | 1 | 1 | 8623.2696 | 3744.1484 | 0 | 8640.5161 | 3676.3885 | 0 | 246.8432 | 24684.3226
233 | Очистка стальной щеткой старых чугунных труб и фасонных частей от нароста и грязи при диаметре трубопровода до 50 мм | 1 м трубопровода | 1 | 1 | 53.6921 | 0 | 0 | 53.7994 | 18.811 | 0 | 126.3025 | 126.3025
234 | Очистка стальной щеткой старых чугунных труб и фасонных частей от нароста и грязи при диаметре трубопровода до 75 мм | 1 м трубопровода | 1 | 1 | 69.9624 | 0 | 0 | 70.1023 | 24.5113 | 0 | 164.576 | 164.576
235 | Очистка стальной щеткой старых чугунных труб и фасонных частей от нароста и грязи при диаметре трубопровода до 100 мм | 1 м трубопровода | 1 | 1 | 84.6057 | 0 | 0 | 84.7749 | 29.6416 | 0 | 199.0221 | 199.0221
236 | Окраска масляными составами ранее окрашенных поверхностей чугунных труб за 1 раз | 100 м2 окрашиваемой поверхности | 1 | 1 | 9685.3119 | 2236.5564 | 0 | 9704.6825 | 3784.6464 | 0 | 254.112 | 25411.1972
237 | Окраска масляными составами ранее окрашенных поверхностей чугунных труб за 2 раза | 100 м2 окрашиваемой поверхности | 1 | 1 | 12440.4166 | 3435.6247 | 0 | 12465.2974 | 4959.7343 | 0 | 333.0107 | 33301.0729
238 | Окраска масляными составами элементов трубопровода за 1 раз | 100 м2 окрашиваемой поверхности | 1 | 1 | 13151.527 | 2474.6735 | 0 | 13177.83 | 5040.7053 | 0 | 338.4474 | 33844.7359
239 | Окраска масляными составами элементов трубопровода за 2 раза | 100 м2 окрашиваемой поверхности | 1 | 1 | 16070.4224 | 3665.2593 | 0 | 16102.5632 | 6271.6929 | 0 | 421.0994 | 42109.9378
240 | Замена пакетных переключателей вводно-распределительных устройств и шкафов | 1 переключатель | 1 | 1 | 71.5894 | 147.137 | 0 | 71.7326 | 50.8303 | 0 | 341.2894 | 341.2894
241 | Замена автоматического выключателя | 1 автоматический выключатель | 1 | 1 | 82.6694 | 2994.9689 | 0 | 82.8347 | 553.0828 | 0 | 3713.5558 | 3713.5558
242 | Замена реле | 1 реле | 1 | 1 | 40.6758 | 6094.651 | 0 | 40.7572 | 1080.8147 | 0 | 7256.8986 | 7256.8986
243 | Замена предохранителя | 1 предохранитель | 1 | 1 | 13.0163 | 995.4768 | 0 | 13.0423 | 178.7687 | 0 | 1200.304 | 1200.304
244 | Замена рубильника | 1 рубильник | 1 | 1 | 71.5894 | 170.8092 | 0 | 71.7326 | 54.973 | 0 | 369.1042 | 369.1042
245 | Замена магнитного пускателя | 1 пускатель | 1 | 1 | 113.8922 | 3158.1403 | 0 | 114.12 | 592.5767 | 0 | 3978.7293 | 3978.7293
246 | Ремонт магнитного пускателя | 1 пускатель | 1 | 1 | 70.9709 | 0 | 0 | 71.1128 | 24.8647 | 0 | 166.9484 | 166.9484
247 | Замена шкафов и ВРУ | 1 шкаф | 1 | 1 | 237.0896 | 38574.7345 | 0 | 237.5638 | 6833.6429 | 0 | 45883.0308 | 45883.0308
248 | Текущий ремонт электродвигателя | 1 двигатель | 1 | 1 | 276.5954 | 92.1186 | 0 | 277.1486 | 113.026 | 0 | 758.8886 | 758.8886
249 | Техническое обслуживание электрического запирающего устройства (домофон) | 1 устройство | 1 | 1 | 146.4329 | 1.6852 | 0 | 146.7257 | 51.5977 | 0 | 346.4415 | 346.4415
250 | Замена электрического запирающего устройства (домофона) | 1 устройство | 1 | 1 | 310.7631 | 8757.0801 | 0 | 311.3846 | 1641.3649 | 0 | 11020.5927 | 11020.5927
251 | Ремонт, замена внутридомовых электрических сетей | 1000 пог.м. | 1 | 1 | 32540.64 | 37807.2742 | 0 | 32605.7213 | 18016.8862 | 0 | 120970.5217 | 120970.5217
252 | Замена щитков | 1 щит | 1 | 1 | 237.0896 | 5755.9228 | 0 | 237.5638 | 1090.3508 | 0 | 7320.927 | 7320.927
253 | Ремонт щитков | 1 щит | 1 | 1 | 94.3679 | 26.428 | 0 | 94.5566 | 37.6867 | 0 | 253.0392 | 253.0392
254 | Обслуживание однофазных счетчиков электроэнергии | 100 счетчиков | 1 | 1 | 813.516 | 0 | 0 | 815.143 | 285.0153 | 0 | 19.1367 | 1913.6744
255 | Обслуживание трехфазных счетчиков электроэнергии | 100 счетчиков | 1 | 1 | 1952.4384 | 0 | 0 | 1956.3433 | 684.0368 | 0 | 45.9282 | 4592.8185
256 | Замена выключателя | 1 выключатель | 1 | 1 | 30.9136 | 63.5746 | 0 | 30.9754 | 21.9561 | 0 | 147.4197 | 147.4197
257 | Замена светильника с лампами накаливания или энергосберегающими лампами | 1 светильник | 1 | 1 | 69.4891 | 437.2834 | 0 | 69.6281 | 100.8701 | 0 | 677.2706 | 677.2706
258 | Замена светильника с люминесцентными лампами | 1 светильник | 1 | 1 | 127.3577 | 1033.1536 | 0 | 127.6124 | 225.4216 | 0 | 1513.5453 | 1513.5453
259 | Ремонт светильника с лампами накаливания или энергосберегающими лампами | 1 светильник | 1 | 1 | 26.0325 | 30.2083 | 0 | 26.0846 | 14.4069 | 0 | 96.7324 | 96.7324
260 | Ремонт светильника с люминесцентными лампами | 1 светильник | 1 | 1 | 73.2164 | 339.0235 | 0 | 73.3629 | 84.9805 | 0 | 570.5833 | 570.5833
261 | Замена лампы накаливания на энергосберегательную | 1 лампа | 1 | 1 | 15.4568 | 12 | 0 | 15.4877 | 7.5153 | 0 | 50.4598 | 50.4598
262 | Замена люминесцентных ламп | 100 ламп | 1 | 1 | 2261.5745 | 5012.28 | 0 | 2266.0976 | 1669.4916 | 0 | 112.0944 | 11209.4437
263 | Ремонт штепсельных розеток и выключателей | 100 розеток (выключателей) | 1 | 1 | 11389.224 | 51.6264 | 0 | 11412.0024 | 3999.2492 | 0 | 268.521 | 26852.1021
264 | Смена розеток | 100 шт. | 1 | 1 | 4169.2807 | 1959.8198 | 0 | 4177.6193 | 1803.676 | 0 | 121.104 | 12110.3958
265 | Укрепление водосточных труб, колен, воронок с лестниц или подмостей | 1 ухват | 1 | 1 | 22.3228 | 301.1631 | 0 | 22.3674 | 60.5243 | 0 | 406.3776 | 406.3776
266 | Смена стекол на двойной замазке при размере фальцев 10х15 мм | 100 м фальца | 1 | 1 | 3582.0246 | 15702.9959 | 0 | 3589.1886 | 4002.9866 | 0 | 268.772 | 26877.1957
267 | Смена стекол на двойной замазке при размере фальцев 15х15 мм | 100 м фальца | 1 | 1 | 3582.0246 | 18588.6995 | 0 | 3589.1886 | 4507.9847 | 0 | 302.679 | 30267.8975
268 | Смена стекол на двойной замазке при размере фальцев 15х20 мм | 100 м фальца | 1 | 1 | 3582.0246 | 24495.9491 | 0 | 3589.1886 | 5541.7534 | 0 | 372.0892 | 37208.9157
269 | Смена стекол на штапиках по замазке | 100 м фальца | 1 | 1 | 3582.0246 | 14821.3165 | 0 | 3589.1886 | 3848.6927 | 0 | 258.4122 | 25841.2225
270 | Смена стекол на штапиках без замазки | 100 м фальца | 1 | 1 | 3582.0246 | 12638.7176 | 0 | 3589.1886 | 3466.7379 | 0 | 232.7667 | 23276.6687
271 | Утепление бойлеров | 1 м2 утепленного участка | 1 | 1 | 154.1828 | 788.142 | 0 | 154.4912 | 191.9428 | 0 | 12.8876 | 1288.7587
272 | Оштукатуривание продухов | 1 м2 ремонтируемой поверхности | 1 | 1 | 249.2028 | 76.7826 | 0 | 249.7012 | 100.7452 | 0 | 6.7643 | 676.4318
273 | Перетирка штукатурки поверхностей | 1 м2 ремонтируемой поверхности | 1 | 1 | 45.1647 | 1.5512 | 0 | 45.255 | 16.0949 | 0 | 1.0807 | 108.0658
274 | Окраска продухов | 100 м2 ремонтируемой поверхности | 1 | 1 | 5710.8823 | 3908.549 | 0 | 5722.3041 | 2684.8037 | 0 | 180.2654 | 18026.5391
275 | Ремонт и утепление наружных водоразборных кранов и колонок | 100 колонок | 1 | 1 | 7491.3408 | 43035.1953 | 0 | 7506.3235 | 10155.7504 | 0 | 681.8861 | 68188.61
276 | Осмотр территории вокруг здания и фундамента | 1000 кв.м. общей площади | 1 | 1 | 63.4542 | 0 | 0 | 63.5812 | 22.2312 | 0 | 0.14927 | 149.2666
277 | Осмотр кирпичных и железобетонных стен, фасадов | 1000 кв.м. общей площади | 1 | 1 | 506.007 | 0 | 0 | 507.019 | 177.2795 | 0 | 1.1903 | 1190.3055
278 | Осмотр деревянных стен, перегородок | 1000 кв.м. общей площади | 1 | 1 | 1798.2334 | 0 | 0 | 1801.8298 | 630.0111 | 0 | 4.2301 | 4230.0742
279 | Осмотр деревянных перекрытий | 1000 кв.м. общей площади | 1 | 1 | 458.733 | 0 | 0 | 459.6505 | 160.7171 | 0 | 1.0791 | 1079.1006
280 | Осмотр деревянных покрытий, полов | 1000 кв.м. полов | 1 | 1 | 385.3357 | 0 | 0 | 386.1064 | 135.0024 | 0 | 0.90644 | 906.4445
281 | Осмотр железобетонных перекрытий | 1000 кв.м. полов | 1 | 1 | 251.3857 | 0 | 0 | 251.8885 | 88.073 | 0 | 0.59135 | 591.3471
282 | Осмотр железобетонных покрытий | 1000 кв.м. полов | 1 | 1 | 205.5124 | 0 | 0 | 205.9234 | 72.0013 | 0 | 0.48344 | 483.4371
283 | Осмотр внутренней отделки стен | 1000 кв.м. общей площади | 1 | 1 | 733.9728 | 0 | 0 | 735.4407 | 257.1474 | 0 | 1.7266 | 1726.5609
284 | Осмотр заполнения дверных и оконных проемов | 1000 кв.м. общей площади | 1 | 1 | 550.4796 | 0 | 0 | 551.5806 | 192.8605 | 0 | 1.2949 | 1294.9207
285 | Осмотр всех элементов стальных кровель, водостоков | 1000 кв.м. кровли | 1 | 1 | 550.4796 | 0 | 0 | 551.5806 | 192.8605 | 0 | 1.2949 | 1294.9207
286 | Осмотр всех элементов рулонных кровель, водостоков | 1000 кв.м. кровли | 1 | 1 | 513.781 | 0 | 0 | 514.8085 | 180.0032 | 0 | 1.2086 | 1208.5926
287 | Осмотр всех элементов кровель из штучных материалов, водостоков | 1000 кв.м. кровли | 1 | 1 | 477.0823 | 0 | 0 | 478.0365 | 167.1458 | 0 | 1.1223 | 1122.2646
288 | Осмотр системы мусороудаления | 100 пог.м. мусоропровода | 1 | 1 | 822.0495 | 0 | 0 | 823.6936 | 288.0051 | 0 | 19.3375 | 1933.7482
289 | Осмотр водопровода, канализации и горячего водоснабжения | 100 квартир | 1 | 1 | 1662 | 0 | 0 | 1665.324 | 582.2817 | 0 | 39.0961 | 3909.6057
290 | Промывка участка водопровода | 100 куб.м. здания | 1 | 1 | 24.099 | 0 | 0 | 24.1472 | 8.4431 | 0 | 0.56689 | 56.6893
291 | Прочистка канализационного лежака | 100 м канализационного лежака | 1 | 1 | 5762.3874 | 1066.2393 | 0 | 5773.9122 | 2205.4443 | 0 | 148.0798 | 14807.9832
292 | Проверка исправности канализационных вытяжек | 1000 кв.м. общей площади | 1 | 1 | 683.3534 | 0 | 0 | 684.7201 | 239.4129 | 0 | 1.6075 | 1607.4865
293 | Осмотр электросети, арматуры, электрооборудования на лестничных клетках | 100 лестничных площадок | 1 | 1 | 701.91 | 0 | 0 | 703.3138 | 245.9142 | 0 | 16.5114 | 1651.138
294 | Осмотр силовых установок | 1 электромотор | 1 | 1 | 38.995 | 0 | 0 | 39.073 | 13.6619 | 0 | 91.7299 | 91.7299
295 | Проверка изоляции электропроводки и ее укрепление | 100 м | 1 | 1 | 813.516 | 537.1573 | 0 | 815.143 | 379.0179 | 0 | 25.4483 | 2544.8342
296 | Проверка заземления оболочки электрокабеля | 100 м | 1 | 1 | 325.4064 | 0 | 0 | 326.0572 | 114.0061 | 0 | 7.6547 | 765.4697
297 | Замеры сопротивления изоляции проводов | измерение 1 | 1 | 1 | 19.7575 | 0 | 0 | 19.797 | 6.922 | 0 | 46.4765 | 46.4765
298 | Осмотр внутриквартирных устройств системы центрального отопления | 1000 кв.м. общей площади | 1 | 1 | 277 | 0 | 0 | 277.554 | 97.0469 | 0 | 0.6516 | 651.601
299 | Осмотр устройства системы центрального отопления в чердачных и подвальных помещениях | 1000 м2 осматриваемых помещений | 1 | 1 | 110.8 | 0 | 0 | 111.0216 | 38.8188 | 0 | 0.26064 | 260.6404
300 | Регулировка и наладка систем отопления | 1 здание | 1 | 1 | 650.8128 | 0 | 0 | 652.1144 | 228.0123 | 0 | 1530.9395 | 1530.9395
301 | Первое рабочее испытание отдельных частей системы при диаметре трубопровода до 50 мм | 100 м трубопровода | 1 | 1 | 682.7377 | 0 | 54.4109 | 684.1031 | 248.719 | 0 | 16.6997 | 1669.9707
302 | Рабочая проверка системы в целом при диаметре трубопровода до 50 мм | 100 м трубопровода | 1 | 1 | 639.2907 | 6.9605 | 0 | 640.5693 | 225.1936 | 0 | 15.1201 | 1512.0141
303 | Окончательная проверка при сдаче системы при диаметре трубопровода до 50 мм | 100 м трубопровода | 1 | 1 | 268.9573 | 0 | 54.4109 | 269.4952 | 103.7511 | 0 | 6.9661 | 696.6144
304 | Проверка на прогрев отопительных приборов с регулировкой | 100 м трубопровода | 1 | 1 | 19.5244 | 0 | 0 | 19.5634 | 6.8404 | 0 | 0.45928 | 45.9282
305 | Промывка трубопроводов системы центрального отопления до 50 мм | 10 м трубопровода (100 м3 здания) | 1 | 1 | 82.8254 | 0 | 0 | 82.991 | 29.0179 | 0 | 19.4834 | 194.8343
306 | Притирка пробочного крана диаметром до 25 мм без снятия с места | 100 кранов | 1 | 1 | 7809.7536 | 218.9038 | 0 | 7825.3731 | 2774.4553 | 0 | 186.2849 | 18628.4859
307 | Притирка пробочного крана диаметром 26-32 мм без снятия с места | 100 кранов | 1 | 1 | 11714.6304 | 351.121 | 0 | 11738.0597 | 4165.6669 | 0 | 279.6948 | 27969.478
308 | Притирка пробочного крана диаметром 33-50 мм без снятия с места | 100 кранов | 1 | 1 | 11714.6304 | 554.0445 | 0 | 11738.0597 | 4201.1785 | 0 | 282.0791 | 28207.9131
309 | Притирка клапана вентиля диаметром до 25 мм без снятия с места | 100 вентилей | 1 | 1 | 4230.2832 | 170.9628 | 0 | 4238.7438 | 1511.9982 | 0 | 101.5199 | 10151.988
310 | Притирка клапана вентиля диаметром 26-32 мм без снятия с места | 100 вентилей | 1 | 1 | 6345.4248 | 202.9235 | 0 | 6358.1156 | 2258.6312 | 0 | 151.651 | 15165.0951
311 | Притирка клапана вентиля диаметром 33-50 мм без снятия с места | 100 вентилей | 1 | 1 | 6345.4248 | 396.6516 | 0 | 6358.1156 | 2292.5336 | 0 | 153.9273 | 15392.7256
312 | Укрепление крючков для труб и приборов центрального отопления | 1 крепление | 1 | 1 | 26.0325 | 37.9963 | 0 | 26.0846 | 15.7698 | 0 | 105.8832 | 105.8832
313 | Вывертывание и ввертывание радиаторной пробки | 100 пробок | 1 | 1 | 858.7 | 393.5878 | 0 | 860.4174 | 369.7234 | 0 | 24.8243 | 2482.4286
314 | Перегруппировка секций старого радиатора при весе радиатора до 240 кг | 100 секций | 1 | 1 | 5294.316 | 11828.2669 | 0 | 5304.9046 | 3924.8103 | 0 | 263.523 | 26352.2978
315 | На каждую следующую секцию сверх первой добавлять | 100 секций | 1 | 1 | 0 | 5920.1574 | 0 | 0 | 1036.0275 | 0 | 69.5618 | 6956.1849
316 | Ликвидация воздушных пробок в стояке системы отопления | 100 стояков | 1 | 1 | 9111.3792 | 0 | 0 | 9129.602 | 3192.1717 | 0 | 214.3315 | 21433.1529
317 | Ликвидация воздушных пробок в радиаторном блоке | 100 радиаторных блоков | 1 | 1 | 3091.3608 | 0 | 0 | 3097.5435 | 1083.0583 | 0 | 72.7196 | 7271.9626
318 | Ремонт кранов регулировки у радиаторных блоков | 100 кранов | 1 | 1 | 8135.16 | 10073.6988 | 0 | 8151.4303 | 4613.0506 | 0 | 309.7334 | 30973.3398
319 | Мелкий ремонт изоляции трубопроводов при диаметре 50 мм | 100 м трубопровода | 1 | 1 | 5139.4266 | 5477.182 | 0 | 5149.7055 | 2759.105 | 0 | 185.2542 | 18525.419
320 | Мелкий ремонт изоляции трубопроводов при диаметре 75 мм | 100 м трубопровода | 1 | 1 | 5139.4266 | 7326.6201 | 0 | 5149.7055 | 3082.7566 | 0 | 206.9851 | 20698.5087
321 | Мелкий ремонт изоляции трубопроводов при диаметре 100 мм | 100 м трубопровода | 1 | 1 | 5139.4266 | 10385.3061 | 0 | 5149.7055 | 3618.0267 | 0 | 242.9246 | 24292.4649
322 | Визуальный осмотр узла учета и проверка наличия и нарушения пломб (прибор учета воды диаметром 25-40 мм) | 1 прибор учета | 1 | 1 | 18.3493 | 0 | 0 | 18.386 | 6.4287 | 0 | 43.164 | 43.164
323 | Снятие и запись показаний с вычислителя в журнал (прибор учета воды диаметром 25-40 мм) | 1 прибор учета | 1 | 1 | 16.2703 | 0 | 0 | 16.3029 | 5.7003 | 0 | 38.2735 | 38.2735
324 | Составление акта (при нарушении правил эксплуатации прибора учета воды диаметром 25-40 мм) с представителями абонента и поставщиком | 1 прибор учета | 1 | 1 | 48.811 | 0 | 0 | 48.9086 | 17.1009 | 0 | 114.8205 | 114.8205
325 | Проверка работоспособности запорной арматуры и очистка фильтров (приборов учета воды диаметром 25-40 мм) | 1 фильтр | 1 | 1 | 97.2514 | 0 | 0 | 97.4459 | 34.072 | 0 | 228.7693 | 228.7693
326 | Установка фильтра для очистки воды (приборов учета воды диаметром 25-40 мм) | 1 фильтр | 1 | 1 | 183.4932 | 0 | 0 | 183.8602 | 64.2868 | 0 | 431.6402 | 431.6402
327 | Запуск воды с общего вентиля к счетчику (приборов учета воды диаметром 25-40 мм) | 1 прибор учета | 1 | 1 | 36.6986 | 0 | 0 | 36.772 | 12.8574 | 0 | 86.328 | 86.328
328 | При отказе или неисправной работе прибора учета воды диаметром 25-40 мм - поиск неисправностей | 1 прибор учета | 1 | 1 | 132.1151 | 0 | 0 | 132.3793 | 46.2865 | 0 | 310.781 | 310.781
329 | Проверка работоспособности водозапорной арматуры приборов учета воды диаметром 25-40 мм | 1 прибор учета | 1 | 1 | 18.3493 | 0 | 0 | 18.386 | 6.4287 | 0 | 43.164 | 43.164
330 | Визуальный осмотр и проверка наличия и нарушения пломб (узел учета тепловой энергии диаметром 25-40 мм) | 1 узел учета | 1 | 1 | 18.3493 | 0 | 0 | 18.386 | 6.4287 | 0 | 43.164 | 43.164
331 | Снятие и запись показаний с вычислителя в журнал (узел учета тепловой энергии диаметром 25-40 мм) | 1 узел учета | 1 | 1 | 16.2703 | 0 | 0 | 16.3029 | 5.7003 | 0 | 38.2735 | 38.2735
332 | Составление акта (при нарушении правил эксплуатации прибора) (узел учета тепловой энергии диаметром 25-40 мм) | 1 узел учета | 1 | 1 | 48.811 | 0 | 0 | 48.9086 | 17.1009 | 0 | 114.8205 | 114.8205
333 | Проверка работоспособности запорной арматуры и очистка фильтра (узел учета тепловой энергии диаметром 25-40 мм) | 1 фильтр | 1 | 1 | 97.2514 | 0 | 0 | 97.4459 | 34.072 | 0 | 228.7693 | 228.7693
334 | Установка фильтра для очистки теплоносителя (узел учета тепловой энергии диаметром 25-40 мм) | 1 фильтр | 1 | 1 | 183.4932 | 0 | 0 | 183.8602 | 64.2868 | 0 | 431.6402 | 431.6402
335 | Запуск воды с общего вентиля к счетчику (узел учета тепловой энергии диаметром 25-40 мм) | 1 узел учета | 1 | 1 | 36.6986 | 0 | 0 | 36.772 | 12.8574 | 0 | 86.328 | 86.328
336 | При отказе или неисправной работе теплосчетчика - поиск неисправностей (узел учета тепловой энергии диаметром 25-40 мм) | 1 узел учета | 1 | 1 | 132.1151 | 0 | 0 | 132.3793 | 46.2865 | 0 | 310.781 | 310.781
337 | Проверка работоспособности водозапорной арматуры (выборочная метрологическая поверка теплосчетчиков диаметром 25-40 мм) | 1 узел учета | 1 | 1 | 18.3493 | 0 | 0 | 18.386 | 6.4287 | 0 | 43.164 | 43.164
338 | Профилактические работы (выборочная метрологическая поверка теплосчетчиков диаметром 25-40 мм) | 1 узел учета | 1 | 1 | 183.4932 | 0 | 0 | 183.8602 | 64.2868 | 0 | 431.6402 | 431.6402
339 | Съем данных с тепловычислителя с помощью переносного компьютера, адаптера (выборочная метрологическая поверка теплосчетчиков диаметром 25-40 мм) | 1 узел учета | 1 | 1 | 51.7519 | 0 | 0 | 51.8554 | 18.1313 | 0 | 121.7386 | 121.7386
340 | Обсчет данных, оформление справок, распечатка архивов данных (выборочная метрологическая поверка теплосчетчиков диаметром 25-40 мм) | 1 узел учета | 1 | 1 | 621.023 | 0 | 0 | 622.2651 | 217.5754 | 0 | 1460.8635 | 1460.8635
341 | Снятие (демонтаж) прибора учета тепловой энергии, диаметром до 50 мм | 1 прибор | 1 | 1 | 546.8097 | 0 | 0 | 547.9034 | 191.5748 | 0 | 1286.2879 | 1286.2879
342 | Установка (монтаж) прибора учета тепловой энергии, диаметром до 50 мм | 1 прибор | 1 | 1 | 546.8097 | 0 | 0 | 547.9034 | 191.5748 | 0 | 1286.2879 | 1286.2879
343 | Устранение аварии на внутридомовых инженерных сетях при сроке эксплуатации многоквартирного дома до 10 лет | 1000 м2 общей площади жилых помещений, оборудованных газовыми плитами (в год для одной смены) | 1 | 365 | 148465.721 | 0 | 0 | 148762.6524 | 52014.9654 | 0 | 0.95683 | 349243.3388
344 | Устранение аварии на внутридомовых инженерных сетях при сроке эксплуатации многоквартирного дома от 11 до 30 лет | 1000 м2 общей площади жилых помещений, оборудованных газовыми плитами (в год для одной смены) | 1 | 365 | 150487.821 | 0 | 0 | 150788.7966 | 52723.4081 | 0 | 0.96986 | 354000.0257
345 | Устранение аварии на внутридомовых инженерных сетях при сроке эксплуатации многоквартирного дома от 31 до 50 лет | 1000 м2 общей площади жилых помещений, оборудованных газовыми плитами (в год для одной смены) | 1 | 365 | 163666.511 | 0 | 0 | 163993.844 | 57340.5621 | 0 | 1.0548 | 385000.9172
346 | Устранение аварии на внутридомовых инженерных сетях при сроке эксплуатации многоквартирного дома от 51 до 70 лет | 1000 м2 общей площади жилых помещений, оборудованных газовыми плитами (в год для одной смены) | 1 | 0 | 0 | 0 | 0 | 0 | 0 | 0 | #DIV/0! | 0
347 | Устранение аварии на внутридомовых инженерных сетях при сроке эксплуатации многоквартирного дома более 70 лет | 1000 м2 общей площади жилых помещений, оборудованных газовыми плитами (в год для одной смены) | 1 | 0 | 0 | 0 | 0 | 0 | 0 | 0 | #DIV/0! | 0
348 | Устранение аварии на внутридомовых инженерных сетях при сроке эксплуатации многоквартирного дома до 10 лет | 1000 м2 общей площади жилых помещений, не оборудованных газовыми плитами (в год для одной смены) | 1 | 1 | 332.6638 | 0 | 0 | 333.3291 | 116.5488 | 0 | 0.78254 | 782.5417
349 | Устранение аварии на внутридомовых инженерных сетях при сроке эксплуатации многоквартирного дома от 11 до 30 лет | 1000 м2 общей площади жилых помещений, не оборудованных газовыми плитами (в год для одной смены) | 1 | 1 | 338.2038 | 0 | 0 | 338.8802 | 118.4897 | 0 | 0.79557 | 795.5737
350 | Устранение аварии на внутридомовых инженерных сетях при сроке эксплуатации многоквартирного дома от 31 до 50 лет | 1000 м2 общей площади жилых помещений, не оборудованных газовыми плитами (в год для одной смены) | 1 | 1 | 366.8258 | 0 | 0 | 367.5595 | 128.5174 | 0 | 0.8629 | 862.9027
351 | Окраска ковшей мусоропровода | 100 м2 окрашиваемой поверхности | 1 | 1 | 6852.5688 | 2446.9887 | 0 | 6866.2739 | 2829.0205 | 0 | 189.9485 | 18994.8519
352 | Замена отдельных элементов загрузочных клапанов | 1 клапан | 1 | 1 | 36.3886 | 319.7578 | 0 | 36.4613 | 68.7063 | 0 | 461.314 | 461.314
353 | Устранение мелких неисправностей мусоропровода | 1 м мусоропровода | 1 | 1 | 6.6702 | 0 | 0 | 6.6835 | 2.3369 | 0 | 15.6906 | 15.6906
354 | Окраска ствола мусоропровода | 100 м2 окрашиваемой поверхности | 1 | 1 | 6852.5688 | 2446.9887 | 0 | 6866.2739 | 2829.0205 | 0 | 189.9485 | 18994.8519
Санитарное содержание мест общего пользования, благоустройство придомовой территории и прочие работы
355 | Удаление мусора из мусороприемных камер с бункерами, расположенных на 1-ом этаже в домах до 10 этажей | 1 м3 ТБО | 1 | 365 | 41146.5342 | 442.3594 | 0 | 41228.8273 | 14493.1012 | 0 | 266.605 | 97310.8221
356 | Влажное подметание пола мусороприемных камер, расположенных на 1-ом этаже, в домах до 10 этажей | 100 м2 площади мусороприемных камер | 1 | 365 | 52959.8944 | 565.5606 | 0 | 53065.8142 | 18653.4721 | 0 | 3.4314 | 125244.7414
357 | Влажное подметание пола мусороприемных камер в 11-ти и более этажных домах или при наличии мусороприемных камер и мусороприемников в подвальных помещениях и цокольных этажах | 100 м2 площади мусороприемных камер | 1 | 365 | 57453.2913 | 565.5606 | 0 | 57568.1979 | 20227.7337 | 0 | 3.721 | 135814.7836
358 | Уборка в домах до 10 этажей мусороприемных камер, расположенных на 1-ом этаже, облицованных кафельной плиткой, без шланга | 100 м2 площади мусороприемных камер | 1 | 1 | 1099.4169 | 813.2501 | 0 | 1101.6157 | 527.4995 | 0 | 35.4178 | 3541.7822
359 | Уборка в 11-ти и более этажных домах мусороприемных камер, облицованных кафельной плиткой, расположенных в подвальных помещениях и цокольных этажах, без шланга | 100 м2 площади мусороприемных камер | 1 | 1 | 1192.6972 | 813.2501 | 0 | 1195.0826 | 560.1802 | 0 | 37.6121 | 3761.2102
360 | Дезинфекция всех элементов ствола мусоропровода с помощью ершей с ручными лебедками | 100 м мусоропровода | 1 | 1 | 246.8545 | 710.8216 | 0 | 247.3482 | 210.8793 | 0 | 14.159 | 1415.9036
361 | Дезинфекция всех элементов ствола мусоропровода вручную | 100 м мусоропровода | 1 | 1 | 470.395 | 710.8216 | 0 | 471.3358 | 289.1967 | 0 | 19.4175 | 1941.7491
362 | Подметание чердаков и подвалов без предварительного увлажнения | 100 м2 чердаков и подвалов | 1 | 2 | 114.0625 | 0.57459 | 0 | 114.2906 | 40.0624 | 0 | 1.345 | 268.9901
363 | Уборка мусора и транспортировкой мусора до 50 м | 1 м3 мусора | 1 | 2 | 115.6559 | 132.5506 | 0 | 115.8872 | 63.7164 | 0 | 213.9051 | 427.8102
364 | Уборка мусора и транспортировкой мусора до 100 м | 1 м3 мусора | 1 | 2 | 197.4836 | 132.5506 | 0 | 197.8786 | 92.3847 | 0 | 310.1488 | 620.2976
365 | Очистка чердаков и подвалов от строительного мусора | 100 кг строительного мусора | 1 | 1 | 2942.5059 | 4.6572 | 0 | 2948.3909 | 1031.722 | 0 | 69.2728 | 6927.276
366 | Установка флажков во флагштоки | 1 флажок | 1 | 8 | 41.1424 | 6178.752 | 0 | 41.2247 | 1095.6958 | 0 | 919.6019 | 7356.815
367 | Художественное раскрашивание фасадов зданий и площадок | 100 м2 раскрашиваемой поверхности | 1 | 1 | 20040.3522 | 2876.0731 | 0 | 20080.4329 | 7524.4502 | 0 | 505.2131 | 50521.3084
368 | Протирка номерных фонарей | 10 фонарей | 1 | 2 | 262.3972 | 13.698 | 0 | 262.922 | 94.328 | 0 | 31.6673 | 633.3453
369 | Протирка номерных указателей | 10 указателей | 1 | 2 | 98.2847 | 94.9217 | 0 | 98.4812 | 51.0453 | 0 | 17.1366 | 342.7329
370 | Известковое окрашивание оштукатуренных гладких фасадов | 100 м2 обработанной поверхности | 1 | 1 | 1948.3099 | 835.841 | 659.412 | 1952.2065 | 944.2597 | 0 | 63.4003 | 6340.0291
371 | Известковое окрашивание оштукатуренных фасадов с рустами и орнаментированных | 100 м2 обработанной поверхности | 1 | 1 | 2323.6438 | 1171.3618 | 787.3379 | 2328.2911 | 1156.8611 | 0 | 77.675 | 7767.4957
372 | Окрашивание гладких кирпичных фасадов известковыми составами | 100 м2 обработанной поверхности | 1 | 1 | 1681.9942 | 265.9161 | 569.732 | 1685.3581 | 735.5251 | 0 | 49.3853 | 4938.5255
373 | Клеевая окраска гладких кирпичных фасадов известковыми составами | 100 м2 обработанной поверхности | 1 | 1 | 1681.9942 | 533.2171 | 569.732 | 1685.3581 | 782.3027 | 0 | 52.526 | 5252.6041
374 | Подметание в летний период земельного участка с усовершенствованным покрытием 1 класса | 1 000 кв.м. территории | 1 | 1 | 182.3981 | 5.3968 | 0 | 182.7629 | 64.8476 | 0 | 0.43541 | 435.4053
375 | Подметание в летний период земельного участка с усовершенствованным покрытием 2 класса | 1 000 кв.м. территории | 1 | 1 | 229.0261 | 5.867 | 0 | 229.4842 | 81.266 | 0 | 0.54564 | 545.6434
376 | Подметание в летний период земельного участка с усовершенствованным покрытием 3 класса | 1 000 кв.м. территории | 1 | 1 | 274.2828 | 7.4513 | 0 | 274.8314 | 97.399 | 0 | 0.65396 | 653.9645
377 | Подметание в летний период земельного участка с неусовершенствованным покрытием 1 класса | 1 000 кв.м. территории | 1 | 1 | 250.9688 | 6.9811 | 0 | 251.4707 | 89.1486 | 0 | 0.59857 | 598.5692
378 | Подметание в летний период земельного участка с неусовершенствованным покрытием 2 класса | 1 000 кв.м. территории | 1 | 1 | 297.5968 | 8.5654 | 0 | 298.192 | 105.762 | 0 | 0.71012 | 710.1163
379 | Подметание в летний период земельного участка с неусовершенствованным покрытием 3 класса | 1 000 кв.м. территории | 1 | 1 | 342.8535 | 10.1498 | 0 | 343.5392 | 121.8949 | 0 | 0.81844 | 818.4374
380 | Подметание в летний период земельного участка без покрытия 1 класса | 1 000 кв.м. территории | 1 | 1 | 297.5968 | 8.5654 | 0 | 298.192 | 105.762 | 0 | 0.71012 | 710.1163
381 | Подметание в летний период земельного участка без покрытия 2 класса | 1 000 кв.м. территории | 1 | 1 | 342.8535 | 10.1498 | 0 | 343.5392 | 121.8949 | 0 | 0.81844 | 818.4374
382 | Подметание в летний период земельного участка без покрытия 3 класса | 1 000 кв.м. территории | 1 | 1 | 388.1102 | 11.2638 | 0 | 388.8864 | 137.9456 | 0 | 0.92621 | 926.2059
383 | Полив тротуаров 1 класса | 100 000 кв.м. территории | 1 | 1 | 9143.2171 | 21.6795 | 0 | 9161.5036 | 3207.12 | 0 | 0.21534 | 21533.5202
384 | Полив тротуаров 2 класса | 100 000 кв.м. территории | 1 | 1 | 16000.2871 | 43.359 | 0 | 16032.2877 | 5613.2884 | 0 | 0.37689 | 37689.2222
385 | Полив тротуаров 3 класса | 100 000 кв.м. территории | 1 | 1 | 18285.0629 | 50.5855 | 0 | 18321.633 | 6415.0242 | 0 | 0.43072 | 43072.3056
386 | Уборка газонов средней засоренности от листьев, сучьев, мусора | 100 000 кв.м. территории | 1 | 2 | 319997.5143 | 2064.529 | 0 | 320637.5093 | 112472.4217 | 0 | 3.7759 | 755171.9743
387 | Уборка газонов от случайного мусора | 100 000 м2 | 1 | 80 | 1407948.469 | 9028.4433 | 0 | 1410764.3659 | 494854.7237 | 0 | 0.41532 | 3322596.0019
388 | Полив газонов | на 100 000 кв.м. | 1 | 1 | 13714.14 | 36.1325 | 0 | 13741.5683 | 4811.0721 | 0 | 0.32303 | 32302.9129
389 | Стрижка газонов | на 100 кв.м. | 1 | 1 | 159.4491 | 94.3211 | 45.3785 | 159.768 | 80.3104 | 0 | 5.3923 | 539.2272
390 | Очистка урн от мусора | на 100 урн | 1 | 1 | 1090.2741 | 7.0535 | 0 | 1092.4547 | 383.2119 | 0 | 25.7299 | 2572.9942
391 | Формовочная обрезка деревьев | 100 деревьев | 1 | 1 | 188785.24 | 0 | 131858.8596 | 237153.4141 | 97614.5649 | 0 | 6554.1208 | 655412.0786
392 | Вырезка сухих ветвей и поросли | 100 деревьев | 1 | 1 | 12202.74 | 0 | 0 | 12227.1455 | 4275.23 | 0 | 287.0512 | 28705.1154
393 | Обрезка под естественный вид крон деревьев | 100 деревьев | 1 | 1 | 114509.08 | 0 | 0 | 114738.0982 | 40118.2562 | 0 | 2693.6543 | 269365.4343
394 | Формирование кроны кустарников | 1000 кустов | 1 | 1 | 208901.7 | 0 | 0 | 209319.5034 | 73188.7106 | 0 | 491.4099 | 491409.914
395 | Обрезка под естественный вид крон кустарников | 1000 кустов | 1 | 1 | 77371 | 0 | 0 | 77525.742 | 27106.9299 | 0 | 182.0037 | 182003.6718
396 | Стрижка живой изгороди | 1000 кв.м. | 1 | 1 | 43327.76 | 0 | 0 | 43414.4155 | 15179.8807 | 0 | 101.9221 | 101922.0562
397 | Уборка детских и спортивных площадок | 1000 кв.м. | 1 | 1 | 297.5968 | 8.5654 | 0 | 298.192 | 105.762 | 0 | 0.71012 | 710.1163
398 | Окраска скамьи без спинки с металлическими опорами | скамья | 1 | 1 | 83.3152 | 28.1108 | 0 | 83.4819 | 34.1089 | 0 | 229.0168 | 229.0168
399 | Окраска скамьи без спинки с бетонными опорами | скамья | 1 | 1 | 52.9076 | 50.4517 | 0 | 53.0134 | 27.3652 | 0 | 183.7379 | 183.7379
400 | Окраска скамьи чугунной со спинкой | скамья | 1 | 1 | 180.0204 | 58.7899 | 0 | 180.3805 | 73.3584 | 0 | 492.5492 | 492.5492
401 | Окраска качелей-маятника | качели | 1 | 1 | 196.3859 | 38.8766 | 0 | 196.7787 | 75.6072 | 0 | 507.6484 | 507.6484
402 | Окраска качелей-балансира | качели | 1 | 1 | 196.3859 | 38.8766 | 0 | 196.7787 | 75.6072 | 0 | 507.6484 | 507.6484
403 | Окраска поверхности песочницы | песочница | 1 | 1 | 89.2663 | 46.8448 | 0 | 89.4449 | 39.4723 | 0 | 265.0283 | 265.0283
404 | Окраска лианы 3-х секционной | лиана | 1 | 1 | 220.1903 | 38.8766 | 0 | 220.6306 | 83.9471 | 0 | 563.6446 | 563.6446
405 | Окраска лестницы | лестница | 1 | 1 | 206.8003 | 38.8766 | 0 | 207.2139 | 79.2559 | 0 | 532.1467 | 532.1467
406 | Окраска турника | турник | 1 | 1 | 95.2174 | 18.9437 | 0 | 95.4078 | 36.6746 | 0 | 246.2435 | 246.2435
407 | Окраска хоккейных ворот | ворота | 1 | 1 | 141.3383 | 21.9116 | 0 | 141.621 | 53.3524 | 0 | 358.2233 | 358.2233
408 | Окраска футбольных ворот | ворота | 1 | 1 | 290.1155 | 47.3591 | 0 | 290.6958 | 109.9298 | 0 | 738.1003 | 738.1003
409 | Окраска металлических ограждений спортивных площадок | пог.м. | 1 | 1 | 193.4104 | 21.9116 | 0 | 193.7972 | 71.5958 | 0 | 480.715 | 480.715
410 | Окраска деревянных ограждений спортивных площадок | пог.м. | 1 | 1 | 32.731 | 18.3442 | 0 | 32.7964 | 14.6775 | 0 | 98.5491 | 98.5491
411 | Ремонт скамьи без спинки с металлическими опорами (скамьи чугунной со спинкой) | скамья | 1 | 1 | 461.2093 | 1001.6162 | 0 | 462.1317 | 336.8675 | 0 | 2261.8247 | 2261.8247
412 | Ремонт скамьи без спинки с бетонными опорами | скамья | 1 | 1 | 461.2093 | 91.311 | 0 | 462.1317 | 177.5641 | 0 | 1192.2162 | 1192.2162
413 | Ремонт качелей-маятника | качели | 1 | 1 | 669.4974 | 539.5813 | 0 | 670.8364 | 328.9851 | 0 | 2208.9002 | 2208.9002
414 | Ремонт качелей-балансира | качели | 1 | 1 | 419.5517 | 228.697 | 0 | 420.3908 | 187.0119 | 0 | 1255.6514 | 1255.6514
415 | Ремонт песочницы | песочница | 1 | 1 | 312.4321 | 1387.5919 | 0 | 313.057 | 352.2892 | 0 | 2365.3702 | 2365.3702
416 | Ремонт лианы 3-х секционной | лиана | 1 | 1 | 4409.3416 | 508.1164 | 0 | 4418.1603 | 1633.7332 | 0 | 10969.3515 | 10969.3515
417 | Ремонт лестницы | лестница | 1 | 1 | 4126.7621 | 364.7695 | 0 | 4135.0156 | 1509.6458 | 0 | 10136.1929 | 10136.1929
418 | Ремонт турника | турник | 1 | 1 | 374.3261 | 29.6433 | 0 | 375.0748 | 136.3327 | 0 | 915.3769 | 915.3769
419 | Ремонт хоккейных ворот | ворота | 1 | 1 | 2822.1254 | 258.2824 | 0 | 2827.7697 | 1033.9311 | 0 | 6942.1085 | 6942.1085
420 | Ремонт футбольных ворот | ворота | 1 | 1 | 5818.5694 | 528.8516 | 0 | 5830.2065 | 2131.0848 | 0 | 14308.7123 | 14308.7123
421 | Ремонт металлических ограждений спортивных площадок | пог.м. | 1 | 1 | 164.3302 | 2701.7693 | 0 | 164.6589 | 530.3827 | 0 | 3561.1411 | 3561.1411
422 | Ремонт деревянных ограждений спортивных площадок | 100 пог.м. | 1 | 1 | 21190.4648 | 7012.2609 | 0 | 21232.8457 | 8651.225 | 0 | 58086.7964 | 58086.7964
423 | Заполнение песочницы песком | песочница | 1 | 1 | 14.8777 | 1535.5805 | 0 | 14.9075 | 273.939 | 0 | 1839.3046 | 1839.3046
424 | Сдвижка и подметание снега при отсутствии снегопада на придомовой территории с усовершенствованным покрытием 1 класса | 10 000 кв.м. территории | 1 | 1 | 3199.5089 | 114.9113 | 0 | 3205.9079 | 1141.0574 | 0 | 7661.3855 | 7661.3855
425 | Сдвижка и подметание снега при отсутствии снегопада на придомовой территории с усовершенствованным покрытием 2 класса | 10 000 кв.м. территории | 1 | 1 | 3657.5611 | 114.9113 | 0 | 3664.8763 | 1301.536 | 0 | 8738.8847 | 8738.8847
426 | Сдвижка и подметание снега при отсутствии снегопада на придомовой территории с усовершенствованным покрытием 3 класса | 10 000 кв.м. территории | 1 | 1 | 4570.9229 | 118.4142 | 0 | 4580.0647 | 1622.1453 | 0 | 10891.547 | 10891.547
427 | Очистка территории с усовершенствованным покрытием 1 класса от наледи без обработки противогололедными реагентами | 10 000 кв.м. территории | 1 | 1 | 97141.3679 | 140.1137 | 0 | 97335.6506 | 34057.9981 | 0 | 228675.1303 | 228675.1303
428 | Очистка территории с усовершенствованным покрытием 2 класса от наледи без обработки противогололедными реагентами | 10 000 кв.м. территории | 1 | 1 | 102399.3691 | 140.1137 | 0 | 102604.1679 | 35900.1389 | 0 | 241043.7896 | 241043.7896
429 | Очистка территории с усовершенствованным покрытием 3 класса от наледи без обработки противогололедными реагентами | 10 000 кв.м. территории | 1 | 1 | 117484.9231 | 140.1137 | 0 | 117719.893 | 41185.3627 | 0 | 276530.2926 | 276530.2926
430 | Подготовка смеси песка с хлоридами | 1 куб. м | 1 | 1 | 114.2388 | 0 | 0 | 114.4673 | 40.0236 | 0 | 268.7296 | 268.7296
431 | Посыпка территории I класса | 100 кв. м | 1 | 1 | 29.6225 | 611.3757 | 0 | 29.6818 | 117.369 | 0 | 788.049 | 788.049
432 | Посыпка территории II класса | 100 кв. м | 1 | 1 | 34.2854 | 611.3757 | 0 | 34.3539 | 119.0026 | 0 | 799.0176 | 799.0176
433 | Посыпка территории III класса | 100 кв. м | 1 | 1 | 38.8522 | 611.3757 | 0 | 38.9299 | 120.6026 | 0 | 809.7603 | 809.7603
434 | Очистка кровли от снега, сбивание сосулек (при толщине слоя до 10 см) | 100 кв.м. кровли | 1 | 1 | 370.2818 | 0 | 0 | 371.0223 | 129.7282 | 0 | 871.0323 | 871.0323
435 | Очистка кровли от мусора, листьев | 100 кв.м кровли | 1 | 1 | 164.5697 | 0 | 0 | 164.8988 | 57.657 | 0 | 387.1255 | 387.1255
436 | Уборка крыльца и площадки перед входом в подъезд (в холодный период года) | 100 кв.м | 1 | 1 | 189.2551 | 1.15 | 0 | 189.6336 | 66.5068 | 0 | 446.5456 | 446.5456
437 | Уборка крыльца и площадки перед входом в подъезд (в теплый период года) | 100 кв.м | 1 | 1 | 34.9711 | 0.53968 | 0 | 35.041 | 12.3466 | 0 | 82.8983 | 82.8983
438 | Очистка металлической решетки и приямка (в теплый период) | 1 приямок | 1 | 1 | 71.725 | 0.38147 | 0 | 71.8684 | 25.1956 | 0 | 169.1704 | 169.1704
439 | Очистка контейнерной площадки в холодный период | 100 кв.м | 1 | 1 | 822.8484 | 2.0244 | 0 | 824.4941 | 288.6392 | 0 | 1938.0061 | 1938.0061
440 | Уборка мусора на контейнерных площадках | на 100 кв.м. | 1 | 1 | 333.2536 | 1.8809 | 0 | 333.9201 | 117.0846 | 0 | 786.1392 | 786.1392
441 | Погрузка мусора на автотранспорт вручную | 100 куб.м | 1 | 1 | 10697.0292 | 8067.9653 | 0 | 10718.4233 | 5159.5981 | 0 | 34643.0159 | 34643.0159
442 | Прочистка водоприемной воронки внутреннего водостока | 1 воронка | 1 | 1 | 42.3028 | 0 | 0 | 42.3874 | 14.8208 | 0 | 99.5111 | 99.5111
443 | Текущий ремонт ограждений газона | пог.м. | 1 | 1 | 49.0965 | 458.9681 | 0 | 49.1947 | 97.5204 | 0 | 654.7796 | 654.7796
444 | Покраска ограждений газона | пог.м. | 1 | 1 | 35.7065 | 3.8877 | 0 | 35.7779 | 13.1901 | 0 | 88.5623 | 88.5623
445 | Ремонт газонов | м2 | 1 | 1 | 34.1677 | 11.8182 | 0 | 34.236 | 14.0388 | 0 | 94.2607 | 94.2607
446 | Ремонт цветников | м2 | 1 | 1 | 39.0488 | 308.5889 | 0 | 39.1269 | 67.6838 | 0 | 454.4483 | 454.4483
447 | Ремонт асфальтобетонного покрытия проездов | 100 м2 | 1 | 1 | 16286.5903 | 47424.2692 | 3285.9892 | 17644.564 | 14812.2472 | 0 | 99453.6601 | 99453.6601
448 | Ремонт тротуаров | 10 м2 | 1 | 1 | 1854.8165 | 6368.125 | 295.4821 | 1966.1948 | 1834.8082 | 0 | 12319.4266 | 12319.4266
449 | Ремонт бордюров | 10 пог.м. | 1 | 1 | 1230.0362 | 61.8914 | 416.8408 | 1384.3861 | 541.302 | 0 | 3634.4565 | 3634.4565
450 | Устройство газона | 100 м2 | 1 | 1 | 3473.7133 | 3267.7899 | 0 | 3480.6607 | 1788.8787 | 0 | 12011.0427 | 12011.0427
451 | Устройство цветников | 100 м2 | 1 | 1 | 3911.3849 | 30764.3404 | 0 | 3919.2077 | 6754.1133 | 0 | 45349.0463 | 45349.0463
452 | Установка скамьи без спинки с металлическими опорами | скамья | 1 | 1 | 618.6088 | 5634.5694 | 0 | 619.846 | 1202.7792 | 0 | 8075.8033 | 8075.8033
453 | Установка скамьи без спинки с бетонными опорами | скамья | 1 | 1 | 622.3688 | 8347.3602 | 0 | 623.6135 | 1678.8349 | 0 | 11272.1774 | 11272.1774
454 | Установка скамьи чугунной со спинкой | скамья | 1 | 1 | 878.0171 | 12565.3894 | 0 | 879.7732 | 2506.5564 | 0 | 16829.7361 | 16829.7361
455 | Установка качелей-маятника | качели | 1 | 1 | 4146.8196 | 14405.1972 | 0 | 4155.1132 | 3973.7478 | 0 | 26680.8778 | 26680.8778
456 | Установка качелей-балансира | качели | 1 | 1 | 4146.8196 | 27619.4033 | 0 | 4155.1132 | 6286.2338 | 0 | 42207.5699 | 42207.5699
457 | Устройство песочницы | песочница | 1 | 1 | 1444.7706 | 3328.6885 | 0 | 1447.6602 | 1088.6959 | 0 | 7309.8152 | 7309.8152
458 | Установка лианы 3-х секционной | лиана | 1 | 1 | 4129.9482 | 27494.0412 | 0 | 4138.208 | 6258.3845 | 0 | 42020.5819 | 42020.5819
459 | Установка лестницы | лестница | 1 | 1 | 3865.9953 | 16787.8233 | 0 | 3873.7273 | 4292.3205 | 0 | 28819.8664 | 28819.8664
460 | Установка турника | турник | 1 | 1 | 427.1319 | 9305.8233 | 0 | 427.9862 | 1778.1648 | 0 | 11939.1062 | 11939.1062
461 | Установка металлических ограждений спортивных площадок | пог.м. | 1 | 1 | 357.7406 | 2720.1973 | 0 | 358.4561 | 601.369 | 0 | 4037.763 | 4037.763
462 | Установка деревянных ограждений спортивных площадок | пог.м. | 1 | 1 | 408.5754 | 252.7254 | 0 | 409.3925 | 187.3713 | 0 | 1258.0646 | 1258.0646
463 | Посадка кустарника | кустарник | 1 | 1 | 413.5445 | 1206.5558 | 0 | 414.3716 | 356.0326 | 0 | 2390.5044 | 2390.5044
464 | Посадка дерева | кустарник | 1 | 1 | 738.4679 | 5235.0585 | 0 | 739.9448 | 1174.8575 | 0 | 7888.3287 | 7888.3287
465 | Ремонт окрасочной гидроизоляции цоколя (при приготовлении мастики) | 100 м2 окрасочной поверхности | 1 | 1 | 1952.4384 | 19624.2107 | 0 | 1956.3433 | 4118.2737 | 0 | 276.5127 | 27651.266
Примечание: расценка может быть откорректирована на стоимость материалов
[5 empty] | ИТОГО, руб.: |  |  | #REF!

## Ресурсы
Смета расходов. Стоимость и количество ресурсов.
№пп | Ресурс | Ед. измерения | Кол-во ед. изм. | Цена, руб. | Стоимость, руб.
Трудовые ресурсы
1 | Асфальтобетонщик 1 разряда | чел.-час | 4.85 | 137.1414 | 665.1358
2 | Асфальтобетонщик 2 разряда | чел.-час | 9.7 | 148.7772 | 1443.1388
3 | Асфальтобетонщик 3 разряда | чел.-час | 14.55 | 162.7032 | 2367.3316
4 | Асфальтобетонщик 4 разряда | чел.-час | 4.85 | 183.4932 | 889.942
5 | Бетонщик 2 разряда | чел.-час | 286 | 148.7772 | 42550.2792
6 | Бетонщик 3 разряда | чел.-час | 271.11 | 162.7032 | 44110.4646
7 | Бетонщик 4 разряда | чел.-час | 100.46 | 183.4932 | 18433.7269
8 | Дворник 1 разряда | чел.-час | 15554.9063 | 137.1414 | 2133221.6269
9 | Дорожный рабочий 3 разряда | чел.-час | 119.06 | 162.7032 | 19371.443
10 | Изолировщик на гидроизоляции 3 разряда | чел.-час | 12 | 162.7032 | 1952.4384
11 | Изолировщик на термоизоляции 2 разряда | чел.-час | 292.995 | 148.7772 | 43590.9757
12 | Изолировщик на термоизоляции 3 разряда | чел.-час | 336.995 | 162.7032 | 54830.1649
13 | Каменщик 2 разряда | чел.-час | 211.65 | 148.7772 | 31488.6944
14 | Каменщик 3 разряда | чел.-час | 3.5 | 162.7032 | 569.4612
15 | Каменщик 3.1 разряда | чел.-час | 1.09 | 164.802 | 179.6342
16 | Каменщик 4 разряда | чел.-час | 717.47 | 46.28 | 33204.5116
17 | Камнетес 4 разряда | чел.-час | 130 | 183.4932 | 23854.116
18 | Контролер водопроводного хозяйства 3 разряда | чел.-час | 0.6 | 162.7032 | 97.6219
19 | Кровельщик по рулонным кровлям и по кровлям из штучных материалов 2 разряда | чел.-час | 44 | 148.7772 | 6546.1968
20 | Кровельщик по рулонным кровлям и по кровлям из штучных материалов 3 разряда | чел.-час | 44 | 162.7032 | 7158.9408
21 | Кровельщик по рулонным кровлям и по кровлям из штучных материалов 4 разряда | чел.-час | 5.4 | 183.4932 | 990.8633
22 | Кровельщик по стальным кровлям 2 разряда | чел.-час | 515.0717 | 148.7772 | 76630.9204
23 | Кровельщик по стальным кровлям 3 разряда | чел.-час | 681.4917 | 162.7032 | 110880.8749
24 | Кровельщик по стальным кровлям 4 разряда | чел.-час | 136.5 | 183.4932 | 25046.8218
25 | Маляр 2 разряда | чел.-час | 737.954 | 148.7772 | 109790.7298
26 | Маляр 3 разряда | чел.-час | 574.936 | 162.7032 | 93543.927
27 | Маляр 3.1 разряда | чел.-час | 16.87 | 164.802 | 2780.2097
28 | Маляр 3.3 разряда | чел.-час | 76.49 | 168.993 | 12926.2746
29 | Маляр 4 разряда | чел.-час | 261.53 | 183.4932 | 47988.9766
30 | Маляр 5 разряда | чел.-час | 94.74 | 211.53 | 20040.3522
31 | Монтажник санитарно-технических систем и оборудования 3 разряда | чел.-час | 0.2 | 162.7032 | 32.5406
32 | Монтажник санитарно-технических систем и оборудования 4 разряда | чел.-час | 91.77 | 183.4932 | 16839.171
33 | Монтажник санитарно-технических систем и оборудования 5 разряда | чел.-час | 52 | 211.53 | 10999.56
34 | Монтажник санитарно-технических систем и оборудования 6 разряда | чел.-час | 37.31 | 246.4374 | 9194.5794
35 | Наладчик контрольно-измерительных приборов и автоматики 4 разряда | чел.-час | 10.5 | 183.4932 | 1926.6786
36 | Наладчик контрольно-измерительных приборов и автоматики 7 разряда | чел.-час | 1.3 | 517.5192 | 672.775
37 | Облицовщик синтетическими материалами 2 разряда | чел.-час | 0.275 | 148.7772 | 40.9137
38 | Облицовщик синтетическими материалами 5 разряда | чел.-час | 0.275 | 211.53 | 58.1708
39 | Облицовщик-плиточник 3 разряда | чел.-час | 1.23 | 162.7032 | 200.1249
40 | Облицовщик-плиточник 3.1 разряда | чел.-час | 48.84 | 164.802 | 8048.9297
41 | Плотник 2 разряда | чел.-час | 9.2 | 148.7772 | 1368.7502
42 | Плотник 3 разряда | чел.-час | 210.95 | 162.7032 | 34322.24
43 | Плотник 4 разряда | чел.-час | 14.4 | 183.4932 | 2642.3021
44 | Подсобный рабочий 1 разряда | чел.-час | 11.3333 | 137.1414 | 1554.2692
45 | Рабочий зеленого хозяйства 3 разряда | чел.-час | 124.05 | 162.7032 | 20183.332
46 | Рабочий зеленого хозяйства 4 разряда | чел.-час | 98.51 | 1547.42 | 152436.3442
47 | Рабочий зеленого хозяйства 5 разряда | чел.-час | 311 | 1547.42 | 481247.62
48 | Рабочий по комплексному обслуживанию и ремонту зданий 2 разряда | чел.-час | 0.86667 | 148.7772 | 128.9402
49 | Рабочий по комплексному обслуживанию и ремонту зданий 3 разряда | чел.-час | 108.2 | 162.7032 | 17604.4862
50 | Рабочий по комплексному обслуживанию и ремонту зданий 4 разряда | чел.-час | 4 | 183.4932 | 733.9728
51 | Слесарь по контрольно-измерительным приборам и автоматике 3 разряда | чел.-час | 17 | 162.7032 | 2765.9544
52 | Слесарь по ремонту оборудования котельных и пылеприготовительных цехов 3 разряда | чел.-час | 2.05 | 162.7032 | 333.5416
53 | Слесарь по ремонту оборудования котельных и пылеприготовительных цехов 4 разряда | чел.-час | 2.05 | 183.4932 | 376.1611
54 | Слесарь по ремонту оборудования котельных и пылеприготовительных цехов 5 разряда | чел.-час | 2.05 | 211.53 | 433.6365
55 | Слесарь по ремонту оборудования котельных и пылеприготовительных цехов 6 разряда | чел.-час | 2.05 | 246.4374 | 505.1967
56 | Слесарь по эксплуатации и ремонту газового оборудования 4 разряда | чел.-час | 2241.1 | 37.42 | 83861.962
57 | Слесарь строительный 3 разряда | чел.-час | 60.8237 | 162.7032 | 9896.2025
58 | Слесарь-ремонтник 3 разряда | чел.-час | 8.2 | 162.7032 | 1334.1662
59 | Слесарь-сантехник 2 разряда | чел.-час | 2660.4901 | 148.7772 | 395820.2703
60 | Слесарь-сантехник 3 разряда | чел.-час | 4015.8083 | 162.7032 | 653384.8664
61 | Слесарь-сантехник 4 разряда | чел.-час | 7942.45 | 27.7 | 220005.865
62 | Слесарь-сантехник 5 разряда | чел.-час | 1859.5833 | 211.53 | 393357.6625
63 | Слесарь-сантехник 6 разряда | чел.-час | 2.5633 | 246.4374 | 631.7012
64 | Стекольщик 2 разряда | чел.-час | 57.5 | 148.7772 | 8554.689
65 | Стекольщик 3 разряда | чел.-час | 57.5 | 162.7032 | 9355.434
66 | Стекольщик 3.1 разряда | чел.-час | 288 | 164.802 | 47462.976
67 | Столяр строительный 2.5 разряда | чел.-час | 79.79 | 155.8326 | 12433.8832
68 | Столяр строительный 3 разряда | чел.-час | 702.182 | 162.7032 | 114247.2584
69 | Столяр строительный 3.4 разряда | чел.-час | 64.84 | 171.0918 | 11093.5923
70 | Столяр строительный 3.6 разряда | чел.-час | 30.44 | 175.098 | 5329.9831
71 | Столяр строительный 3.9 разряда | чел.-час | 464 | 181.3944 | 84167.0016
72 | Столяр строительный 4 разряда | чел.-час | 247.64 | 183.4932 | 45440.256
73 | Столяр строительный 4.2 разряда | чел.-час | 1.11 | 189.2154 | 210.0291
74 | Столяр строительный 5 разряда | чел.-час | 673 | 211.53 | 142359.69
75 | Уборщик мусоропроводов 1 разряда | чел.-час | 699.4467 | 137.1414 | 95923.0951
76 | Уборщик мусоропроводов 2 разряда | чел.-час | 394.2315 | 148.7772 | 58652.6587
77 | Уборщик мусоропроводов 4 разряда | чел.-час | 4.48 | 183.4932 | 822.0495
78 | Штукатур 2 разряда | чел.-час | 480.895 | 148.7772 | 71546.2116
79 | Штукатур 3 разряда | чел.-час | 700.205 | 162.7032 | 113925.5942
80 | Штукатур 3.4 разряда | чел.-час | 383.06 | 171.0918 | 65538.4249
81 | Штукатур 4 разряда | чел.-час | 503.65 | 183.4932 | 92416.3502
82 | Штукатур 5 разряда | чел.-час | 130 | 211.53 | 27498.9
83 | Электрогазосварщик 2 разряда | чел.-час | 7.75 | 148.7772 | 1153.0233
84 | Электрогазосварщик 3 разряда | чел.-час | 3.03 | 162.7032 | 492.9907
85 | Электрогазосварщик 4 разряда | чел.-час | 677.2251 | 183.4932 | 124266.2039
86 | Электрогазосварщик 5 разряда | чел.-час./смену | 2247.24 | 37.42 | 84091.7208
87 | Электрогазосварщик 6 разряда | чел.-час | 7.12 | 246.4374 | 1754.6343
88 | Электромонтер по ремонту и обслуживанию электрооборудования 3 разряда | чел.-час | 298.215 | 162.7032 | 48520.5348
89 | Электромонтер по ремонту и обслуживанию электрооборудования 3.5 разряда | чел.-час | 24.1 | 172.9992 | 4169.2807
90 | Электромонтер по ремонту и обслуживанию электрооборудования 4 разряда | чел.-час | 2268.7773 | 77.99 | 176941.9442
ИТОГО: |  |  |  |  | 6938457.0915
Материальные ресурсы
91 | Hиппель размером 3/4" | шт. | 10 | 42.1056 | 421.056
92 | Алебастр | кг | 3.212 | 8.874 | 28.5033
93 | Арматура муфтовая оцинкованная к трубопроводам диаметром 15 мм | шт. | 22 | 20.0246 | 440.5421
94 | Арматура муфтовая оцинкованная к трубопроводам диаметром 20 мм | шт. | 22 | 23.2438 | 511.3627
95 | Арматура муфтовая оцинкованная к трубопроводам диаметром 25 мм | шт. | 22 | 38.2867 | 842.3078
96 | Арматура муфтовая оцинкованная к трубопроводам диаметром 32 мм | шт. | 22 | 51.6528 | 1136.3616
97 | Арматура муфтовая оцинкованная к трубопроводам диаметром 40 мм | шт. | 22 | 62.9258 | 1384.3685
98 | Арматура муфтовая оцинкованная к трубопроводам диаметром 50 мм | 10 шт. | 2.2 | 1132.0164 | 2490.4361
99 | Арматура муфтовая оцинкованная к трубопроводам диаметром 65 мм | 10 шт. | 2.2 | 1533.1702 | 3372.9744
100 | Арматура муфтовая оцинкованная к трубопроводам диаметром 80 мм | 10 шт. | 2.2 | 1898.5709 | 4176.8559
101 | Арматура-сетка из стали класса А-1 диаметром 12 - 14 мм | т | 0.595 | 28564.6471 | 16995.965
102 | Асбест | т | 0.6 | 25123.7873 | 15074.2724
103 | Асбестовый шнур общего назначения (ШАОН-1) диаметром 1,0 - 1,5 мм | т | 0.0003 | 510377.9141 | 153.1134
104 | Асбозурит | м3 | 0.1 | 3513.3941 | 351.3394
105 | Асфальт литой (жесткий) для покрытий тротуаров | т | 14.635 | 3970.3622 | 58106.2514
106 | Ацетилен газообразный технический | м3 | 8.42 | 266.526 | 2244.1489
107 | Ацетилен растворенный технический марки Б | т | 0.0008 | 424539.3204 | 339.6315
108 | Ацетон технический, сорт первый | т | 2e-06 | 74564.6112 | 0.14913
109 | Белила | т | 0.02625 | 71424.0965 | 1874.8825
110 | Бензин | т | 0.0008 | 70878.2414 | 56.7026
111 | Бетон тяжелый, класс В 30 (М400) | м3 | 0.001 | 6294.42 | 6.2944
112 | Бирки маркировочные пластмассовые | 100 шт. | 0.04 | 41.4814 | 1.6593
113 | Битумы нефтяные дорожные | т | 0.1 | 19401.2446 | 1940.1245
114 | Битумы нефтяные строительные марки БН-90/10 | т | 0.032 | 25526.4343 | 816.8459
115 | Блоки железобетонные фундаментные | м3 | 1 | 8515.0865 | 8515.0865
116 | Блоки оконные | м2 | 100 | 6015.2501 | 601525.008
117 | Болты с гайками и шайбами для санитарно-технических работ диаметром 20-22 мм | т | 0.53 | 81096.9646 | 42981.3912
118 | Болты с гайками | т | 0.0005 | 137545.9106 | 68.773
119 | Болты с гайками и шайбами для санитарно-технических работ, диаметром 12 мм | т | 0.122 | 142134.3439 | 17340.39
120 | Болты с гайками и шайбами для санитарно-технических работ, диаметром 16 мм | т | 0.57586 | 137545.9106 | 79207.1881
121 | Болты с гайками и шайбами строительные | т | 0.41715 | 111846.721 | 46656.8596
122 | Бруски обрезные длиной 2 - 3,75 м, все ширины, толщиной 32 - 70 мм III сорта | м3 | 1.768 | 4568.4209 | 8076.9681
123 | Бруски обрезные длиной 2-3.75 м, шириной 75-150 мм, толщиной 40-75 мм II сорта | м3 | 1.015 | 4590.9058 | 4659.7693
124 | Бруски обрезные хвойных пород длиной 2 - 6,5 м, толщиной 40 - 60 мм II сорта | м3 | 0.003 | 7907.7254 | 23.7232
125 | Бруски обрезные хвойных пород длиной 4-6,5 м, шириной 75-150 мм, толщиной 40-75 мм, III сорта | м3 | 0.63 | 6344.9712 | 3997.3319
126 | Бязь суровая арт. 6804 | 10 м2 | 0.002 | 477.9475 | 0.9559
127 | Вентили пожарные | шт. | 100 | 1103.2279 | 110322.792
128 | Вентили проходные муфтовые 15КЧ18Р для воды, давлением 1.6 Мпа (16 кгс/см2) диаметром 20 мм | шт. | 100 | 178.141 | 17814.096
129 | Вентили проходные муфтовые 15КЧ18Р для воды, давлением 1.6 МПа (16 кгс/см2), диаметром 25 мм | шт. | 100 | 228.0067 | 22800.672
130 | Вентили проходные муфтовые 15КЧ18Р для воды, давлением 1.6 МПа (16 кгс/см2), диаметром 40 | шт. | 100 | 344.9966 | 34499.664
131 | Вентили проходные фланцевые 15С22НЖ для воды и пара, давлением 4 МПа (40 кгс/см2), диаметром 50 мм | шт. | 2 | 5740.3152 | 11480.6304
132 | Вентиль запорный в комплекте д. 20 мм | шт. | 1 | 3201.5311 | 3201.5311
133 | Вентиль запорный в комплекте д. 32 мм | шт. | 1 | 4592.1542 | 4592.1542
134 | Вентиль запорный в комплекте д. 40 мм | шт. | 1 | 4996.3435 | 4996.3435
135 | Вентиль запорный в комплекте д. 50 мм | шт. | 1 | 6013.3162 | 6013.3162
136 | Вентиль обратный муфтовый диаметром до 20 мм | шт. | 100 | 185.9011 | 18590.112
137 | Вентиль обратный муфтовый диаметром до 32 мм | шт. | 100 | 350.2354 | 35023.536
138 | Вентиль обратный муфтовый диаметром до 50 мм | шт. | 100 | 729.5774 | 72957.744
139 | Веревка техническая из пенькового волокна | т | 0.03355 | 185071.1501 | 6209.1371
140 | Ветонит 5000 | т | 0.84 | 28709.6911 | 24116.1405
141 | Ветошь | кг | 54.998 | 32.2769 | 1775.1638
142 | Винты с гайками | комплект | 2 | 19.4616 | 38.9232
143 | Винты с полукруглой головкой длиной 55 - 120 мм | т | 0.0005 | 110481.0674 | 55.2405
144 | Винты самонарезающие с уплотнительной прокладкой 4,8х35 мм | 100 шт. | 8e-05 | 112.4244 | 0.008994
145 | Винты самонарезающие СМ1-35 | т | 0.01212 | 258036.8134 | 3127.4062
146 | Вода водопроводная | м3 | 11332.5875 | 0 | 0
147 | Водоотлив из оцинкованной стали с полимерным покрытием | пог. м. | 217 | 192.0578 | 41676.5513
148 | Войлок строительный | т | 0.193 | 140651.3333 | 27145.7073
149 | Войлок строительный толщиной 15 мм | м2 | 224.3 | 328.9622 | 73786.2304
150 | Воронка сливная диаметром 150 мм | шт. | 100 | 254.3594 | 25435.944
151 | Втулка | шт. | 1 | 982.0397 | 982.0397
152 | Втулки изолирующие текстолитовые | 1000 шт. | 0.122 | 48604.3546 | 5929.7313
153 | Выключатели автоматические | шт. | 2 | 2994.9689 | 5989.9378
154 | Выключатель одноклавишный | 10 шт. | 0.1 | 635.7456 | 63.5746
155 | Гвозди кровельные оцинкованные | т | 0.01235 | 77505.4548 | 957.1924
156 | Гвозди отделочные круглые 1,6 x 25 мм | т | 0.00441 | 69661.0836 | 307.2054
157 | Гвозди строительные | т | 0.029653 | 69154.2252 | 2050.6302
158 | Гвозди строительные 100 мм | т | 0.0057 | 69154.2252 | 394.1791
159 | Гвозди строительные 125 мм | т | 0.05015 | 69154.2252 | 3468.0844
160 | Гвозди строительные с плоской головкой 1,8 x 50 мм | т | 0.00664 | 64719.5998 | 429.7381
161 | Гвозди строительные с плоской головкой 1,8 x60 мм | т | 0.0054 | 70162.0056 | 378.8748
162 | Гвозди толевые круглые 3,0х40 мм | т | 0.0028 | 73870.2605 | 206.8367
163 | Герметик силиконовый для наружных швов | л | 5.61 | 506.6748 | 2842.4456
164 | Гипсовые вяжущие Г-3 | т | 2.612 | 6860.6424 | 17919.9979
165 | Головки для пожарных рукавов соединительные напорные, давлением 1,2 МПа (12 кгс/см2) рукавные, диаметром 50 мм | шт. | 300 | 45.8755 | 13762.656
166 | Горелка газовая подовая низкого давления типа ПГ-Н-5 производительностью 5 м3/ч | шт. | 1 | 69385.0471 | 69385.0471
167 | Готовый поручень | пог. м | 105 | 140.3194 | 14733.5328
168 | Гравий керамзитовый, фракция 10-20 мм, марка 400 | м3 | 0.1 | 1761.899 | 176.1899
169 | Графит измельченный | т | 0.0001 | 29403.5767 | 2.9404
170 | Датчик давления | шт. | 1 | 4385.4574 | 4385.4574
171 | Датчик температуры | шт. | 1 | 1949.1466 | 1949.1466
172 | Дверное полотно | шт. | 5 | 1444.0385 | 7220.1924
173 | Деревья-саженцы | шт. | 1 | 5108.5966 | 5108.5966
174 | Дерматин | м2 | 151.2 | 234.0043 | 35381.4532
175 | Детали к листам асбестоцементным волнистым обыкновенного профиля, коньковые К-1 и К-2 | 100 пар | 0.1 | 13407.8918 | 1340.7892
176 | Дефлектор вытяжной цилиндрический типа ЦАГИ | шт. | 100 | 3815.6242 | 381562.416
177 | Дисперсия поливинилацетатная гомополимерная грубодисперсная непластифицированная (эмульсия поливинилацетатная) | т | 0.015 | 82598.7146 | 1238.9807
178 | Доводчик дверной для металлической двери | шт. | 1 | 1909.4278 | 1909.4278
179 | Доски необрезные длиной 4 - 6,5 м, все ширины, толщиной 25 мм IV сорта | м3 | 0.93 | 3307.6886 | 3076.1504
180 | Доски обрезные длиной 4 - 6,5 м, шириной 75 - 150 мм, толщиной 25 мм III сорта | м3 | 1.5385 | 5598.1354 | 8612.7313
181 | Доски обрезные длиной 4 - 6,5 м, шириной 75 - 150 мм, толщиной 44 мм и более II сорта | м3 | 1.44 | 5361.426 | 7720.4534
182 | Доски обрезные длиной 4 - 6,5 м, шириной 75 - 150 мм,толщиной 25 мм II сорта | м3 | 1.066 | 6634.1657 | 7072.0206
183 | Доски подоконные деревянные | м | 83 | 414.3118 | 34387.8761
184 | Доски половые со шпунтом и гребнем из древесины антисептированные тип ДП-27, толщиной 27 мм, шириной без гребня от 100 до 140 мм | м3 | 0.023 | 18906.5772 | 434.8513
185 | Дрань штукатурная длиной 800 - 1000 мм, шириной 19 - 22 мм, толщиной 4 мм | 1000 шт. | 1.3 | 1062.0893 | 1380.7161
186 | Дрова разделанные длиной 1,5 - 2 м: ель, кедр, пихта, осина, липа | м3 | 0.3 | 1389.3869 | 416.8161
187 | Дюбели с калиброванной головкой (в обоймах) с цинковым хроматированным покрытием 2.5х48.5 мм | т | 0.00777 | 109654.6226 | 852.0164
188 | Дюбели с калиброванной головкой (в обоймах) с цинковым хроматированным покрытием 3x58,5 мм | т | 0.00278 | 95254.8746 | 264.8086
189 | Дюбели с калиброванной головкой (в обоймах) с цинковым хроматированным покрытием 3х78.5 мм | т | 0.0028 | 108355.3711 | 303.395
190 | Дюбели с калиброванной головкой (в обоймах) с цинковым хроматированным покрытием 4х100 мм | т | 0.0018 | 106853.2171 | 192.3358
191 | Дюбели-гвозди | 100 шт. | 2.28 | 275.7794 | 628.7771
192 | Заготовки деревянные профилированные | м3 | 1.97 | 8719.0049 | 17176.4396
193 | Задвижка диаметром 50 мм | шт. | 100 | 1791.7157 | 179171.568
194 | Задвижка накладная | шт. | 100 | 39.3883 | 3938.832
195 | Задвижка параллельная фланцевая с шпинделем, для воды и давлением 1 Мпа (10 кгс/см2) 30Ч6БР диаметром 100 мм | шт. | 215.385 | 3778.8797 | 813913.9999
196 | Задвижка параллельная фланцевая с шпинделем, для воды и давлением 1 Мпа (10 кгс/см2) 30Ч6БР диаметром 150 мм | шт. | 200 | 7533.6466 | 1506729.312
197 | Задвижка параллельная фланцевая с шпинделем, для воды и давлением 1 Мпа (10 кгс/см2) 30Ч6БР диаметром 200 мм | шт. | 100 | 13860.2455 | 1386024.552
198 | Закругленная часть поручня | шт. | 100 | 140.3194 | 14031.936
199 | Замазка белильная | кг | 82.3 | 381.839 | 31425.353
200 | Замазка защитная | кг | 102.8 | 56.1082 | 5767.9188
201 | Замазка оконная на олифе | т | 0.0588 | 59723.9906 | 3511.7706
202 | Замки накладные с засовом и защелкой | шт. | 100 | 583.4318 | 58343.184
203 | Замок врезной оцинкованный с цилиндровым механизмом | шт. | 100 | 515.4019 | 51540.192
204 | Звенья водосточных труб из оцинкованной стали толщиной 0,55 мм, диаметром 140 мм, марка ТВ-140 | м | 106 | 263.2824 | 27907.9344
205 | Известковое тесто | м3 | 1.2001 | 2968.5672 | 3562.5371
206 | Известь строительная негашеная комовая, сорт I | т | 0.5204 | 4791.1522 | 2493.3156
207 | Известь строительная негашеная хлорная марки А | кг | 15.581 | 18.7517 | 292.1699
208 | Изделия резиновые технические морозостойкие | кг | 52.2 | 398.0938 | 20780.4943
209 | Изол | м2 | 0.26 | 62.3383 | 16.208
210 | Канат двойной свивки типа ЛК-Р без покрытия из проволок марки В, маркировочная группа 1570 н/мм2 и менее, диаметром 16.5 мм | 10 пог. м. | 0.041 | 994.0471 | 40.7559
211 | Канаты пеньковые пропитанные | т | 0.002 | 255830.7859 | 511.6616
212 | Канифоль сосновая | кг | 0.0035 | 209.867 | 0.73453
213 | Карбид кальция для кусков 2/25 | т | 0.00312 | 71669.5819 | 223.6091
214 | Качели-балансир с крепежами | компл. | 1 | 27580.5266 | 27580.5266
215 | Качели-маятник с крепежами | компл. | 1 | 14366.3206 | 14366.3206
216 | Керосин для технических целей марок КТ-1, КТ-2 | т | 0.3702 | 72055.7539 | 26674.7778
217 | Кирпич керамический одинарный, размером 250х120х65 мм, марка 50 | 1000 шт. | 15.6 | 7108.0006 | 110884.8087
218 | Кирпич силикатный полнотелый одинарный, размером 250х120х65 мм, марка 300 | 1000 шт. | 0.082 | 16359.2863 | 1341.4615
219 | Кислород технический газообразный | м3 | 12.53 | 43.5254 | 545.3738
220 | Клапан балансировочный в комплекте д. 20 мм | шт. | 1 | 10807.4426 | 10807.4426
221 | Клапан балансировочный в комплекте д. 32 мм | шт. | 1 | 13573.3399 | 13573.3399
222 | Клапан балансировочный в комплекте д. 40 мм | шт. | 1 | 15802.1338 | 15802.1338
223 | Клапан балансировочный в комплекте д. 50 мм | шт. | 1 | 17390.9102 | 17390.9102
224 | Клей 88-СА | кг | 4 | 343.1606 | 1372.6426
225 | Клей казеиновый | т | 0.003247 | 258317.6234 | 838.7573
226 | Клей столярный сухой | кг | 1.753 | 81.041 | 142.0649
227 | Клинья деревянные 50 х 100 х 400 мм | м3 | 0.042 | 4228.8098 | 177.61
228 | Колер масляный | кг | 125.75 | 172.2046 | 21654.7234
229 | Кольца резиновые уплотнительные (манжеты) диаметром 50-300 мм | кг | 5.6 | 169.2914 | 948.0321
230 | Кольца резиновые уплотнительные (манжеты) для чугунных труб | кг | 0.19918 | 169.2914 | 33.7199
231 | Кольцо уплотнительное (хомут) | шт. | 200 | 52.938 | 10587.6
232 | Колья деревянные посадочные | шт. | 2 | 124.2482 | 248.4965
233 | Кран пробковый диаметром 26-50 мм | шт. | 100 | 777.8398 | 77783.976
234 | Кран шаровой В-В размером 1" | шт. | 10 | 630.2498 | 6302.4984
235 | Краны для спуска воздуха из системы | 10 шт. | 20 | 820.3738 | 16407.4752
236 | Краны регулирующие трехходовые КРТПП, латунные диаметром 15 мм | шт. | 100 | 95.4965 | 9549.648
237 | Краны регулирующие трехходовые КРТПП, латунные диаметром 20 мм | шт. | 100 | 158.3978 | 15839.784
238 | Краски водно-дисперсионные поливинилацетатные ВД-ВА-17 | т | 0.00134 | 47921.6441 | 64.215
239 | Краски масляные земляные МА-0115: мумия, сурик железный | т | 0.01954 | 65137.6447 | 1272.7896
240 | Краски масляные и алкидные густотертые: цинковые МА-011-2 | т | 0.0735 | 97305.7601 | 7151.9734
241 | Краски масляные и алкидные густотертые: цинковые МА-011-2Н | т | 0.00262 | 117496.044 | 307.8396
242 | Краски масляные и алкидные цветные, готовые к применению для наружных работ МА-15 | т | 0.12024 | 84825.1706 | 10199.3785
243 | Краски масляные и алкидные, готовые к применению белила литопонные: МА-22 | т | 0.0491 | 82095.7975 | 4030.9037
244 | Краски силикатные | т | 0.028 | 150000.47 | 4200.0132
245 | Краски сухие цементные наружных работ | т | 0.0026 | 33784.9459 | 87.8409
246 | Краски Э-ВС-17 сухие для внутренних работ | т | 0.00731 | 53792.658 | 393.2243
247 | Крафт-бумага | м2 | 1.35 | 14.0515 | 18.9696
248 | Крепления для трубопроводов: кронштейны, планки, хомуты | кг | 1117.492 | 56.7446 | 63411.6812
249 | Купорос медный марки А | т | 0.00023 | 172307.988 | 39.6308
250 | Кустарники с комом земли | шт. | 1 | 1072.53 | 1072.53
251 | Лак битумный БТ-123 | т | 0.00084 | 60338.659 | 50.6845
252 | Лампа люминесцентная | шт. | 100 | 50.1228 | 5012.28
253 | Лампа энергосберегающая | шт. | 1 | 12 | 12
254 | Лен трепаный | кг | 50.518 | 113.4648 | 5732.0148
255 | Лента изоляционная прорезиненная односторонняя ширина 20 мм, толщина 0,25-0,35 мм | кг | 200.502 | 139.2545 | 27920.8017
256 | Лента киперная | кг | 5 | 101.8613 | 509.3064
257 | Лента стальная горячекатаная с катаной кромкой и разрезанная в рулонах толщиной 3.5 мм, шириной 100-220 мм, сталь полуспокойная марки Ст3пс | т | 0.034 | 42681.5532 | 1451.1728
258 | Лента ФУМ | кг | 0.004 | 1396.8778 | 5.5875
259 | Лестница | компл. | 1 | 16748.9467 | 16748.9467
260 | Лиана 3-х секционная | компл. | 1 | 27455.1646 | 27455.1646
261 | Линолеум поливинилхлоридный трудновоспламеняемый безосновный марки ТТН толщиной 1,8 мм | м2 | 1.02 | 492.3295 | 502.1761
262 | Листы асбестоцементные волнистые обыкновенного профиля толщиной 5,5 мм | м2 | 135 | 101.641 | 13721.5296
263 | Листы латунные марки Л85 холоднокатаные толщиной 1 мм, размером 710 x 1410, 800 x 2000 мм | т | 0.00042 | 650396.525 | 273.1665
264 | Магнитный пускатель | шт. | 1 | 3158.1403 | 3158.1403
265 | Манометры общего назначения с трехходовым краном ОБМ1-100 | компл. | 2 | 238.325 | 476.6501
266 | Масло индустриальное И-20А | т | 0.0001 | 57415.8449 | 5.7416
267 | Масло минеральное | кг | 57.9 | 81.6163 | 4725.5849
268 | Масса корундовая набивная марки МК-90 | т | 0.0118 | 79901.6796 | 942.8398
269 | Мастика битумная кровельная горячая | т | 0.8834 | 33065.4787 | 29210.0439
270 | Мастика битумно-резиновая | т | 0.3762 | 71132.2337 | 26759.9463
271 | Мастика герметизирующая нетвердеющая <Гэлан> | т | 0.048 | 73370.0729 | 3521.7635
272 | Мастика Изол | т | 0.00135 | 97275.8945 | 131.3225
273 | Мастика клеящая строительная ВГКМ | т | 0.00051 | 164569.4806 | 83.9304
274 | Маты минераловатные прошивные без обкладок М-100, толщина 40 мм | м3 | 0.0665 | 2783.0578 | 185.0733
275 | Маты на крафт-бумаге Ламелла | м3 | 3.1 | 11759.4331 | 36454.2427
276 | Маты прошивные из супертонкого стекловолокна без связующего толщиной 50 мм | м3 | 26.2 | 7001.3412 | 183435.1394
277 | Мел природный молотый | т | 0.01618 | 9517.0774 | 153.9863
278 | Металлические балки | т. | 0.0072 | 68304.757 | 491.7943
279 | Металлические изделия | т | 0.0377 | 61209.792 | 2307.6092
280 | Металлические секции, 2 м | пог. м. | 2 | 2695.3214 | 5390.6429
281 | Металлоконструкции кронштейнов | т | 0.0007 | 61209.792 | 42.8469
282 | Мешки полиэтиленовые, 60 л | 1000 шт. | 4.0293 | 4702.3142 | 18946.9407
283 | Моющее средство | кг | 7.1207 | 406.625 | 2895.4549
284 | Мыло | кг | 1.667 | 75.6799 | 126.1584
285 | Мыло твердое хозяйственное 72% | шт. | 1.35 | 11.1139 | 15.0038
286 | Набивка сальника водяного насоса с двухслойным оплетением сердечника, квадратная, диаметром 12 мм | т | 0.0625 | 428522.2042 | 26782.6378
287 | Набивка сальников | кг | 3.9 | 307.5545 | 1199.4625
288 | Накладка резиновая эластичная | шт. | 200 | 302.6462 | 60529.248
289 | Наличники | пог. м. | 588.13 | 45.4349 | 26721.616
290 | Натрий фтористый технический, марка А, сорт I | т | 0.0022 | 48747.3055 | 107.2441
291 | Ниппели радиаторные | 10 шт. | 110 | 166.3783 | 18301.6152
292 | Ниппель размером 1 | шт. | 11 | 64.0519 | 704.5711
293 | Олифа комбинированная К-3 | т | 0.12826 | 49465.4263 | 6344.4356
294 | Олифа натуральная | кг | 173.151 | 229.6346 | 39761.4676
295 | Опилки древесные | м3 | 0.005 | 661.6332 | 3.3082
296 | Осколки природных камней | м3 | 1.05 | 1291.1854 | 1355.7446
297 | Очес льняной | кг | 6.74 | 135.7171 | 914.7334
298 | Пакетный переключатель | шт. | 1 | 147.137 | 147.137
299 | Пакля пропитанная | кг | 385.5 | 121.7635 | 46939.837
300 | Паронит | т | 0.01581 | 250854.4303 | 3966.0085
301 | Паста меловая ПМ-1 | т | 0.12699 | 8661.024 | 1099.8634
302 | Патроны потолочные | шт. | 1 | 30.2083 | 30.2083
303 | Пемза шлаковая (щебень пористый из металлургического шлака), марка 600,фракция от 5 до 10 мм | м3 | 0.40559 | 1009.6531 | 409.5073
304 | Пена монтажная | л | 51.9 | 232.205 | 12051.4416
305 | Пена монтажная для герметизации стыков в баллончике емкостью 0,85 л | шт. | 4.05 | 332.4751 | 1346.5242
306 | Первичный преобразователь расхода | шт. | 1 | 22032 | 22032
307 | Перегной | м3 | 2.02 | 2986.6946 | 6033.1232
308 | Переходник H-В размером 1" | 10 шт. | 1 | 4225.9212 | 4225.9212
309 | Переходник H-В размером 3/4" | 10 шт. | 1 | 3912.4793 | 3912.4793
310 | Пескосоляная смесь | т | 0.045 | 40758.3799 | 1834.1271
311 | Песок природный для строительных работ средний | м3 | 16.8453 | 1583.0726 | 26667.4
312 | Петли форточные накладные размером 70 x 55 мм | шт. | 20 | 22.5706 | 451.4112
313 | Петля врезная | шт. | 28 | 21.0895 | 590.5066
314 | Петля накладная | шт. | 2.65 | 69.6701 | 184.6257
315 | Пигмент тертый | кг | 10.06 | 255.0449 | 2565.7515
316 | Пиломатериалы хвойных пород. Бруски обрезные длиной 2 - 3,75 м, шириной 75 - 150 мм, толщиной 40 - 75 мм III сорта | м3 | 0.38 | 3677.3856 | 1397.4065
317 | Плита площадная | м2 | 107 | 2482.7616 | 265655.4912
318 | Плитки керамические глазурованные для внутренней облицовки стен гладкие без завала | м2 | 4.94 | 520.7875 | 2572.6903
319 | Плитки керамические для полов гладкие неглазурованные одноцветные с красителем квадратные и прямоугольные | м2 | 0.9 | 398.4977 | 358.6479
320 | Подшипники для насосных агрегатов | шт. | 2 | 1806.624 | 3613.248
321 | Поковки из квадратных заготовок массой 1,8 кг | т | 1.452 | 65217.3761 | 94695.6301
322 | Поковки оцинкованные, масса 2,825 кг | т | 0.01 | 45001.5962 | 450.016
323 | Поковки простые строительные (скобы, закрепы, хомуты и т.п.) массой до 1,6 кг | кг | 36.7 | 76.2185 | 2797.2182
324 | Полиэтиленовые мешки, 200 л | 100 шт. | 0.2 | 1325.5063 | 265.1013
325 | Полоса в сборе для заземления | шт. | 2 | 1986.0379 | 3972.0758
326 | Портландцемент общестроительного назначения бездобавочный марки 400 | т | 0.011003 | 6417.0158 | 70.6064
327 | Портландцемент пуццолановый марки М400 | т | 1.8 | 6367.7988 | 11462.0378
328 | Праймер битумный | т | 0.00026 | 115053.6132 | 29.9139
329 | Предохранители плавкие | 10 шт. | 0.1 | 9954.7675 | 995.4768
330 | Преобразователь давления в комплекте | шт. | 6 | 7577.6004 | 45465.6024
331 | Преобразователь расхода в комплекте д. до 50 мм | шт. | 4 | 22399.2 | 89596.8
332 | Преобразователь расхода в комплекте, д. 50-100 мм | шт. | 2 | 31824 | 63648
333 | Прессшпан листовой, марки А | кг | 0.05 | 179.8056 | 8.9903
334 | Припои оловянно-свинцовые бессурьмянистые марки ПОС40 | кг | 0.002 | 1014.1207 | 2.0282
335 | Пробки деревянные 100 мм, длина 100 мм | шт. | 202 | 26.5241 | 5357.8642
336 | Провода монтажные одножильные | 1000 пог. м. | 1.02 | 2688.0876 | 2741.8494
337 | Проволока канатная оцинкованная диаметром 3 мм | т | 0.07796 | 35385.6686 | 2758.6667
338 | Проволока сварочная легированная диаметром 4 мм | т | 0.0093 | 72912.4805 | 678.0861
339 | Проволока светлая | т | 0.025 | 42899.7679 | 1072.4942
340 | Проволока светлая диаметром 3,0 мм | т | 7.96e-06 | 52526.5034 | 0.41811
341 | Проволока стальная низкоуглеродистая разного назначения оцинкованная диаметром 1,1 мм | т | 0.00059 | 61219.3514 | 36.1194
342 | Проволока стальная низкоуглеродистая разного назначения оцинкованная диаметром 3,0 мм | т | 0.00308 | 58934.5963 | 181.5186
343 | Проволока стальная низкоуглеродистая разного назначения оцинкованная диаметром 0,55 мм | т | 0.00036 | 61941.438 | 22.2989
344 | Проволока черная, отожженная, 0,8 мм | т | 0.000201 | 46674.535 | 9.3816
345 | Прокладки для клапана | шт. | 1 | 182.327 | 182.327
346 | Прокладки из паронита марки ПМБ, толщиной 1 мм, д. 200 мм | 1000 шт. | 0.3 | 48537.977 | 14561.3931
347 | Прокладки из паронита марки ПМБ, толщиной 1 мм, диаметром 50 мм | 1000 шт. | 0.2 | 11595.9312 | 2319.1862
348 | Прокладки из паронита марки ПМБ, толщиной 3 мм диаметром 300 мм | 1000 шт. | 0.2 | 76442.423 | 15288.4846
349 | Прокладки из паронита, толщиной 1 мм, д. 100 мм | 1000 шт. | 1.1 | 24539.6088 | 26993.5697
350 | Прокладки из паронита, толщиной 1 мм, д. 150 мм | 1000 шт. | 0.5 | 34666.1892 | 17333.0946
351 | Прокладки резиновые (пластина техническая прессованная) | кг | 0.12 | 182.327 | 21.8792
352 | Прокладки толевые уплотнительные 20 x 20 мм | 10 шт. | 50 | 27.9317 | 1396.584
353 | Профиль монтажный | шт. | 1.64 | 644.3503 | 1056.7345
354 | Пружины | шт. | 1 | 107.8711 | 107.8711
355 | Прядь льняная | кг | 11.8 | 113.4648 | 1338.8846
356 | Пудра алюминиевая | т | 0.0084 | 382898.5466 | 3216.3478
357 | Пускорегулирующая аппаратура (электронная пускорегулирующая аппаратура для люминесцентных ламп) | шт. | 1 | 339.0235 | 339.0235
358 | Радиаторный блок (Радиатор ALUX алюминиевый 500х4секций) | шт. | 25 | 2031.9502 | 50798.754
359 | Рассада цветов | шт. | 1696.8 | 14.7002 | 24943.3672
360 | Раствор асбоцементный | м3 | 72.814 | 5357.6194 | 390109.6961
361 | Раствор готовый кладочный цементно-известковый М50 | м3 | 9.0664 | 3099.9391 | 28105.288
362 | Раствор готовый кладочный цементный М100 | м3 | 66.0462 | 3453.7363 | 228106.1597
363 | Раствор готовый кладочный цементный М25 | м3 | 4.6251 | 2354.1682 | 10888.3102
364 | Раствор готовый кладочный цементный М400 | м3 | 0.01094 | 6189.1438 | 67.7092
365 | Раствор готовый кладочный цементный М50 | м3 | 16.4375 | 2847.8074 | 46810.8335
366 | Раствор готовый отделочный тяжелый, цементно-известковый 1:1:6 | м3 | 6.4552 | 3998.3062 | 25809.8659
367 | Раствор готовый отделочный тяжелый, цементно-известковый 1:1:9 | м3 | 4.4 | 2336.1019 | 10278.8484
368 | Раствор готовый отделочный тяжелый, цементный 1:2 | м3 | 0.094 | 5581.44 | 524.6554
369 | Раствор декоративный | м3 | 2.2 | 4105.2838 | 9031.6243
370 | Растворитель - бензин | т | 5e-05 | 81138.2501 | 4.0569
371 | Регулятор давления | шт. | 1.5 | 250.3692 | 375.5538
372 | Регулятор расхода | шт. | 1.5 | 19388.4782 | 29082.7174
373 | Резина листовая вулканизованная цветная | кг | 4.1 | 189.2549 | 775.945
374 | Резинотехнические изделия: пластина губчатая из резины АФ-1 | кг | 38.42 | 555.3533 | 21336.673
375 | Рейка деревянная | пог. м. | 1.05 | 14.1127 | 14.8184
376 | Реле времени | шт. | 1 | 6094.651 | 6094.651
377 | Решетки жалюзийные неподвижные штампованные размером 150x490 мм | шт. | 110 | 175.999 | 19359.8856
378 | Розетка потолочная | 100 шт. | 0.03 | 2773.841 | 83.2152
379 | Розетка штепсельная | 100 шт. | 1 | 1959.8198 | 1959.8198
380 | Рубероид подкладочный с пылевидной посыпкой РПП-300а | м2 | 115 | 24.4433 | 2810.9772
381 | Рубильник | шт. | 1 | 170.8092 | 170.8092
382 | Рукава пожарные льняные сухого прядения нормальные, 51 мм | пог. м | 1000 | 85.019 | 85019.04
383 | Ручка-скоба из алюминиевого сплава анодированная | шт. | 101 | 98.5075 | 9949.2595
384 | Ручки для клапана | шт. | 1 | 98.5075 | 98.5075
385 | Светильник настенный с лампами накаливания | шт. | 1 | 372.4265 | 372.4265
386 | Светильники с люминесцентными лампами | шт. | 1 | 970.7299 | 970.7299
387 | Сгоны стальные с муфтой и контргайкой, диаметром 15 мм | шт. | 100 | 25.0186 | 2501.856
388 | Сгоны стальные с муфтой и контргайкой, диаметром 20 мм | шт. | 200 | 34.3944 | 6878.88
389 | Сгоны стальные с муфтой и контргайкой, диаметром 32 мм | шт. | 200 | 57.7361 | 11547.216
390 | Сгоны стальные с муфтой и контргайкой, диаметром 50 мм | шт. | 100 | 117.149 | 11714.904
391 | Секции радиатора (Радиатор чугун. МС-140 М ДУ15 (секция)) | шт. | 2700 | 650.201 | 1755542.808
392 | Секции стального водогрейного котла мощностью до 0,55 Гкал/ч | шт. | 2 | 7527.6 | 15055.2
393 | Семена газонной травы | кг | 2.02 | 475.0222 | 959.5448
394 | Сетка плетеная одинарная с квадратной ячейкой 12 мм из проволоки диаметром 1,4 мм | м2 | 24.1379 | 150.5765 | 3634.5948
395 | Сжим ответвительный | 100 шт. | 0.71 | 1842.169 | 1307.94
396 | Сиккатив жирно-кислотный ЖК-1 | т | 7e-05 | 106082.501 | 7.4258
397 | Скамейка без спинки с бетонными опорами | компл. | 1 | 8296.9085 | 8296.9085
398 | Скамейка без спинки с металлическими опорами | компл. | 1 | 5606.4586 | 5606.4586
399 | Скамейка чугунная со спинкой | компл. | 1 | 12506.5994 | 12506.5994
400 | Скипидар живичный | т | 0.00017 | 216877.5245 | 36.8692
401 | Скобы металлические | кг | 4.3 | 46.3039 | 199.1069
402 | Смазка солидол жировой Ж | т | 0.03062 | 58935.2573 | 1804.5976
403 | Смеси асфальтобетонные дорожные, аэродромные и асфальтобетон (горячие и теплые для плотного асфальтобетона мелко- и крупнозернистые, песчаные) | т | 11.9 | 3822.197 | 45484.1448
404 | Смола каменноугольная | т | 0.00066 | 9662.4641 | 6.3772
405 | Соединительные детали "Vestol" размером 1" | 10 шт. | 8 | 4071.281 | 32570.2483
406 | Соединительные детали "Vestol" размером 3/4" | 10 шт. | 8 | 2572.6644 | 20581.3152
407 | Спирт этиловый ректификованный технический, сорт I | т | 4e-06 | 145044.4162 | 0.58018
408 | Сталь конструкционная, марка стали 20-1А, круглая диаметром 20 мм | т | 0.00208 | 369121.117 | 767.7719
409 | Сталь круглая коррозионно-стойкая и жаростойкая марки 12Х18Н10Т диаметром 16 мм | т | 0.0026 | 240110.5745 | 624.2875
410 | Сталь листовая кровельная черная толщиной 0,7 мм | т | 0.3047 | 37901.16 | 11548.4835
411 | Сталь листовая оцинкованная толщиной листа 0,7 мм | т | 2.621 | 51114.6317 | 133971.4496
412 | Сталь оцинкованная листовая толщина листа 0,5 мм | т | 0.72 | 63277.1525 | 45559.5498
413 | Стволы пожарные ручные марки РС, диаметр 50 мм | шт. | 100 | 80.9798 | 8097.984
414 | Створка оконная для жилых зданий пл. 0,7-0,8 кв.м. | шт. | 2 | 748.0354 | 1496.0707
415 | Створка оконная для жилых зданий пл. 1-1,2 кв.м. | шт. | 1 | 633.3343 | 633.3343
416 | Стекла к водомерной колонке | шт. | 1 | 602.208 | 602.208
417 | Стекло жидкое калийное | т | 0.029 | 32416.8934 | 940.0899
418 | Стекло листовое площадью до 1.0 м2, 1 группы, толщиной 3 мм марки М1 | м2 | 85.8333 | 402.39 | 34538.475
419 | Стекло строительное профильное бесцветное коробчатого сечения | м2 | 99 | 1001.8807 | 99186.1913
420 | Сурик железный тертый | т | 0.04895 | 75170.2954 | 3679.586
421 | Сурик свинцовый тертый | т | 0.081818 | 156440.1254 | 12799.6182
422 | Тальк молотый I сорта | т | 0.011 | 14643.1404 | 161.0745
423 | Тепловычислитель в комплекте | шт. | 3 | 11507.5584 | 34522.6752
424 | Термопреобразователь в комплекте | шт. | 6 | 2535.8098 | 15214.8586
425 | Ткань мешочная | 10 м2 | 5.285 | 542.0484 | 2864.7258
426 | Ткань стеклянная конструкционная Т-11, Т-11п | 1000 м2 | 0.0092 | 117123.8501 | 1077.5394
427 | Толстолистовой горячекатаный прокат в листах с обрезными кромками толщиной 9 - 12 мм, шириной свыше 1400 до 1500 мм, сталь С255 | т | 0.0062 | 48870.7214 | 302.9985
428 | Толь с крупнозернистой посыпкой гидроизоляционный марки ТГ-350 | м2 | 14.52 | 32.179 | 467.2385
429 | Топливо дизельное из малосернистых нефтей | т | 0.029 | 48452.8234 | 1405.1319
430 | Трап чугунный комплектный диаметром 100 мм | шт. | 100 | 1642.6937 | 164269.368
431 | Трап чугунный комплектный диаметром 50 мм | шт. | 100 | 1223.951 | 122395.104
432 | Тройник размером 1" | шт. | 5 | 375.3641 | 1876.8204
433 | Тройник размером 3/4" | шт. | 5 | 294.4944 | 1472.472
434 | Трубка хлорвиниловая | кг | 0.276 | 238.2761 | 65.7642
435 | Трубки защитные гофрированные | пог. м. | 24.17 | 33.5866 | 811.7872
436 | Трубопровод из стальных электросварных труб д. 45 мм | пог. м | 200 | 231.0545 | 46210.896
437 | Трубопровод из стальных электросварных труб д. 89 мм | пог. м | 200 | 447.2129 | 89442.576
438 | Трубопровод из стальных электросварных труб д.76 мм | пог. м | 200 | 379.5012 | 75900.24
439 | Трубопровод из стальных электросварных труб, д. 108 мм | пог. м | 100 | 577.3486 | 57734.856
440 | Трубопровод из стальных электросварных труб, д. 133 мм | пог. м | 100 | 746.0402 | 74604.024
441 | Трубопровод из стальных электросварных труб, д. 159 мм | пог. м | 100 | 966.0298 | 96602.976
442 | Трубопровод из стальных электросварных труб, д. 57 мм | пог. м | 200 | 298.5948 | 59718.96
443 | Трубопроводы канализационные из полиэтиленовых труб высокой плотности с гильзами диаметром 100 мм | пог. м | 199.6 | 314.568 | 62787.7728
444 | Трубопроводы канализационные из полиэтиленовых труб высокой плотности с гильзами диаметром 150 мм | пог. м | 99.8 | 405.2174 | 40440.7005
445 | Трубопроводы канализационные из полиэтиленовых труб высокой плотности с гильзами диаметром 50 мм | пог. м | 199.6 | 179.8423 | 35896.5271
446 | Трубы металл-полимерные многослойные для горячего водоснабжения диаметром до 20 мм | пог. м. | 0.94 | 81.3593 | 76.4777
447 | Трубы металл-полимерные многослойные для горячего водоснабжения диаметром до 25 мм | пог. м. | 0.96 | 114.5909 | 110.0072
448 | Трубы металл-полимерные многослойные для горячего водоснабжения диаметром до 32 мм | пог. м. | 0.98 | 152.3023 | 149.2563
449 | Трубы металлопластиковые многослойные диаметром 20 мм | пог. м | 95.8 | 180.2095 | 17264.072
450 | Трубы металлопластиковые многослойные диаметром 25 мм | пог. м | 97.8 | 238.5331 | 23328.5391
451 | Трубы стальные сварные водогазопроводные с резьбой оцинкованные обыкновенные диаметр условного прохода 15 мм, толщина стенки 2.8 мм | пог. м | 100 | 93.024 | 9302.4
452 | Трубы стальные сварные водогазопроводные с резьбой оцинкованные обыкновенные диаметр условного прохода 20 мм, толщина стенки 2.8 мм | пог. м | 100 | 119.7929 | 11979.288
453 | Трубы стальные сварные водогазопроводные с резьбой оцинкованные обыкновенные диаметр условного прохода 25 мм, толщина стенки 3.2 мм | пог. м | 100 | 167.8104 | 16781.04
454 | Трубы стальные сварные водогазопроводные с резьбой оцинкованные обыкновенные диаметр условного прохода 32 мм, толщина стенки 3.2 мм | пог. м | 100 | 216.5378 | 21653.784
455 | Трубы стальные сварные водогазопроводные с резьбой оцинкованные обыкновенные диаметр условного прохода 40 мм, толщина стенки 3.5 мм | пог. м | 200 | 289.5372 | 57907.44
456 | Трубы стальные сварные водогазопроводные с резьбой оцинкованные обыкновенные диаметр условного прохода 50 мм, толщина стенки 3.5 мм | пог. м | 200 | 329.1703 | 65834.064
457 | Трубы стальные сварные водогазопроводные с резьбой оцинкованные обыкновенные диаметр условного прохода 80 мм, толщина стенки 4 мм | пог. м | 200 | 530.3347 | 106066.944
458 | Трубы стальные сварные водогазопроводные с резьбой оцинкованные обыкновенные, диаметр условного прохода 65 мм, толщина стенки 4 мм | пог. м | 237 | 447.8126 | 106131.5957
459 | Трубы стальные сварные водогазопроводные с резьбой черные обыкновенные (неоцинкованные) диаметр условного прохода 50 мм, толщина стенки 3.5 мм | пог. м | 1110 | 224.6897 | 249405.5448
460 | Трубы стальные сварные водогазопроводные с резьбой черные обыкновенные (неоцинкованные) диаметр условного прохода 80 мм, толщина стенки 4 мм | м | 7.01 | 409.5626 | 2871.0341
461 | Трубы чугунные канализационные длиной 2 м, диаметром 100 мм | пог. м | 99.8 | 966.4582 | 96452.5244
462 | Трубы чугунные канализационные длиной 2 м, диаметром 150 мм | пог. м | 99.8 | 1816.6608 | 181302.7478
463 | Трубы чугунные канализационные длиной 2 м, диаметром 50 мм | пог. м | 99.8 | 526.7729 | 52571.9334
464 | Турник | шт. | 1 | 9286.8797 | 9286.8797
465 | Угольник H-В размером 1" | 10 шт. | 1 | 2779.8386 | 2779.8386
466 | Угольник H-В размером 3/4" | 10 шт. | 1 | 2310.3 | 2310.3
467 | Угольники оконные 50 x 50 мм | шт. | 120 | 4.1126 | 493.5168
468 | Удобрения сложно-смешанные | т | 0.1001 | 23177.4559 | 2320.0633
469 | Ухват (стремена, кронштейн, держатель) для водосточных труб | шт. | 1 | 122.0695 | 122.0695
470 | Фанера клееная марки ФК и ФБА, сорт В/ВВ, толщиной 5 - 7 мм | м3 | 0.0618 | 47888.6328 | 2959.5175
471 | Фасонные части к чугунным трубопроводам диаметром 100 мм | т. | 0.25 | 91488.2717 | 22872.0679
472 | Фасонные части к чугунным трубопроводам диаметром 150 мм | т. | 0.29 | 82256.5699 | 23854.4053
473 | Фасонные части к чугунным трубопроводам диаметром 50 мм | т. | 0.17 | 91488.2717 | 15553.0062
474 | Фиксатор пластмассовый ординарный для металлополимерных труб размером 1" | 100 шт. | 0.5 | 1938.0449 | 969.0224
475 | Фиксатор пластмассовый ординарный для металлполимерных труб | 100 шт. | 0.509 | 1776.7094 | 904.3451
476 | Фильтры для очистки воды в трубопроводах систем отопления | шт. | 0.5 | 3000.3178 | 1500.1589
477 | Флажки | шт. | 8 | 772.344 | 6178.752
478 | Фланцы стальные плоские приварные из стали ВСт3сп2, ВСт3сп3; давлением 0.1 и 0.25 МПа (1 и 2.5 кгс/см2), диаметром 15 мм | шт. | 100 | 65.3004 | 6530.04
479 | Фланцы стальные плоские приварные из стали ВСт3сп2, ВСт3сп3; давлением 0.1 и 0.25 МПа (1 и 2.5 кгс/см2), диаметром 25 мм | шт. | 100 | 88.2626 | 8826.264
480 | Хомут для крепления траверс окрашенный (применяется вместо п.2) | шт. | 1 | 133.3181 | 133.3181
481 | Цемент глиноземистый марки 400 | т | 4.0792 | 16047.0194 | 65459.0017
482 | Цемент расширяющийся | т | 0.048 | 16610.4389 | 797.3011
483 | Шайбы плоские из оцинкованной стали | шт. | 500 | 39.8534 | 19926.72
484 | Шаровой кран | шт. | 10 | 423.1123 | 4231.1232
485 | Швеллеры N40, сталь марки Ст4кп | т | 0.003 | 55948.2199 | 167.8447
486 | Шкаф | шт. | 1 | 35393.1106 | 35393.1106
487 | Шкафчики для пожарных рукавов (навесной, закрытый на 2 огнетушителя) | шт. | 100 | 2715.1992 | 271519.92
488 | Шкурка шлифовальная двухслойная с зернистостью 40-25 | м2 | 3.3803 | 406.9922 | 1375.7762
489 | Шнур асбестовый общего назначения, марки ШАОН диаметром 10.0 мм | т | 0.01845 | 319104.5479 | 5887.4789
490 | Шнур полиамидный крученый диаметром 2 мм | т | 0.0002 | 512667.3571 | 102.5335
491 | Шнуры теплоизоляционные в сетчатой оплетке М-200 | т | 0.01545 | 73319.3626 | 1132.7842
492 | Шпагат | кг | 0.57 | 189.0958 | 107.7846
493 | Шпагат бумажный влагопрочный одножильный 3,7 мм | кг | 8.1 | 97.4549 | 789.3845
494 | Шпатлевка клеевая | т | 0.1314 | 24153.3756 | 3173.7536
495 | Шпатлевка масляно-клеевая | т | 0.07677 | 29482.8797 | 2263.4007
496 | Штапики | пог. м | 204 | 16.3771 | 3340.9325
497 | Шурупы с полукруглой головкой 3,5 x 35 мм | т | 0.015285 | 116311.9464 | 1777.8281
498 | Шурупы с полукруглой головкой 6 x 80 мм | т | 0.022 | 122315.9846 | 2690.9517
499 | Шурупы с потайной головкой черные размером 8,0х100 мм | т | 0.003 | 136360.4422 | 409.0813
500 | Щебень из гравия для строительных работ марка Др.12, фракция 10-20 мм | м3 | 6.9275 | 1411.5535 | 9778.537
501 | Щеколды | шт. | 100 | 65.2637 | 6526.368
502 | Щит управления | шт. | 1 | 3572.5378 | 3572.5378
503 | Элеваторы ВТИ стальные из стальных труб и сортовой стали | шт. | 1 | 7646.8054 | 7646.8054
504 | Элеваторы ВТИ стальные из стальных труб и сортовой стали | шт. | 1 | 4022.1007 | 4022.1007
505 | Электрическое запирающее устройство | компл. | 1 | 8754.3173 | 8754.3173
506 | Электроды диаметром 4 мм Э42 | т | 7e-05 | 119636.869 | 8.3746
507 | Электроды диаметром 5 мм Э42 | т | 0.1159 | 110848.806 | 12847.3766
508 | Электроды диаметром 6 мм Э42 | т | 0.00621 | 98810.8394 | 613.6153
ИТОГО: |  |  |  |  | 14039538.1359
Специнвентарь
509 | Ведро оцинкованное, 12 л | шт. | 0.52352 | 150.552 | 78.8162
510 | Веник обыкновенный | шт. | 0.01545 | 100.368 | 1.5507
511 | Грабли | шт. | 0.4 | 120.4416 | 48.1766
512 | Лопата совковая | шт. | 0.0501 | 199.7323 | 10.0066
513 | Лопата штыковая | шт. | 1.24 | 190.6992 | 236.467
514 | Метла березовая | шт. | 5.5941 | 111.4085 | 623.2302
515 | Метла полипропиленовая плоская с черен. | шт. | 3.2485 | 199.7323 | 648.8304
516 | Скребок-ледоруб | шт. | 1.2402 | 159.5851 | 197.9175
517 | Совок металлический | шт. | 0.0055954 | 99.3643 | 0.55598
518 | Швабра | шт. | 0.0003872 | 79.2907 | 0.030701
519 | Шланг поливочный, 20 м | шт. | 0.21 | 722.6496 | 151.7564
520 | Щетка д/пола 280 мм с черенком на резьбе 1,2 м. | шт. | 6.5078 | 130.4784 | 849.1278
ИТОГО: |  |  |  |  | 2846.4662
Машины/Механизмы
521 | Аппарат для газовой сварки и резки | маш.-час. | 0.2 | 3.0732 | 0.61464
522 | Вышки телескопические 25 м | маш.-час | 186 | 708.9186 | 131858.8596
523 | Газонокосилка | маш.-час | 0.75 | 60.5046 | 45.3785
524 | Дрели электрические | маш.-час | 5.95 | 5.6706 | 33.7401
525 | Катки дорожные самоходные гладкие, 8т. | маш.-час | 3.42 | 505.6818 | 1729.4318
526 | Компрессор передвижной с двигателем внутреннего сгорания давлением до 686 кПа (7 ат) до 5 м3/мин | маш.-час | 21.25 | 527.6466 | 11212.4903
527 | Котлы битумные передвижные 400 л | маш.-час | 1.49 | 85.3944 | 127.2377
528 | Краны на автомобильном ходу при работе на других видах строительства 10 т | маш.-час | 0.29 | 713.3256 | 206.8644
529 | Лебедки электрические тяговым усилием до 5,79 кН (0,59 т) | маш.-час. | 4.48 | 4.3836 | 19.6385
530 | Люлька | маш.-час | 218.69 | 131.8824 | 28841.3621
531 | Машины шлифовальные электрические | маш.-час | 0.02 | 13.65 | 0.273
532 | Молотки при работе от передвижных компрессорных станций отбойные пневматические | маш.-час. | 32.543 | 3.8766 | 126.1562
533 | Подъемники мачтовые | маш.-час. | 2.54 | 302.874 | 769.3
534 | Пылесос промышленный | маш.-час | 3.2 | 7.5816 | 24.2611
535 | Растворонагнетатель | маш.-час. | 51 | 14.4144 | 735.1344
536 | Растворосмесители передвижные 0,5 т | маш.-час. | 0.03 | 248.1804 | 7.4454
537 | Установки для гидравлических испытаний трубопроводов, давление нагнетания низкое 0,1 мПа (1 кгс/см2), высокое 10 мПа (100 кгс/см2) | маш.-час | 1.5 | 72.5478 | 108.8217
538 | Установки для сварки ручной дуговой (постоянного тока) | маш.-час. | 0.26 | 28.2126 | 7.3353
539 | Шуруповерт | маш.-час | 3.28 | 7.449 | 24.4327
ИТОГО: |  |  |  |  | 175878.7772